## 表紙
工事名称 |  | 畜産施設建築工事
工事場所 |  | 福島県双葉郡浪江町大字棚塩 地内
【 工事概要 】
(１) 工事種別 ： 新築工事
(２) 用 途 ： 畜舎（酪農施設）
(３) 敷地面積 ： 259,125.03 ㎡
(４) 延床面積 ： 46,776.67 ㎡
(５) 棟 数 ： 全18棟＋付属屋 9棟
(６) 建物概要 ： 次頁参照
(７）工事内容 ： 建築工事 一式
外構工事 一式
【 総括情報表 】
(１) 適用単価地区 ････････ Ｓ３（相双５）
(２) 単価適用日 ･･････････ 令和5年10月15日
(３) 前払率 ･･････････････ 40％
(４) 契約保証補正 ････････ 金銭的保証(0.04)
(５) 共通仮設費区分 ･･････ 率併用
(６) 建改共通仮設費区分 ･･ 率併用
(７) 監理事務所設置 ･･････ 設置する
(８) 主たる工事区分 ･･････ 建築工事
(９) 労務費の比率 ････････ 普通
(10) 週休２日補正 ････････ 4週8休（受注者希望方式）
(11) 工期 [か月] ････････ 23.0か月
(12) 共通費率の算定式 ････ 公共建築工事共通費積算基準（令和5年改定)
【 取扱上の注意点 】
１．本内訳書に記載されている数量は「参考数量」であり、内訳書は工事請負契約
約款に記載される「設計図書」には含まれない。
２．公開数量は、設計変更や出来高計算書等の対象数量となるのもではない。
３．公開数量は、工事請負契約約款第３条による｢請負代金内訳書｣を拘束するもの
ではない。
４．公開数量は、入札実施要領により、入札の際提示を求められる｢見積内訳書｣を
拘束するものではない。
５．公開数量は、福島県建築関係工事積算基準に拠る。
数量公開用（参考数量）

## 工事内訳
工事費内訳 |  |  |  | 1
名 称 | 数 量 | 単位 | 金 額 | 備 考
直接工事費 |  |  |  | CM コメント
建築工事 |  |  |  | CK 直接工事費
1
式
計 |  |  |  | CKK 直接工事費計
共通費 |  |  |  | CM コメント
共通仮設費 |  |  |  | KK 共通仮設費
1
式
現場管理費 |  |  |  | KG 現場管理費
1
式
一般管理費等 |  |  |  | KI 一般管理費等
1
式
計 |  |  |  | KS 共通費計
CM コメント
工事価格 |  |  |  | KKK 工事価格
1
式
消費税等相当額
| 1 |  |  | 消費税率 10 ％
式
工事費 |  |  |  | KH 工事費
1
式

## 工事内訳 (2)
工事種別内訳 |  |  |  | 2
名 称 | 数 量 | 単位 | 金 額 | 備 考
建築工事 |  |  |  | WP
1
式
昇降機設備工事 |  |  |  | WP
1
式
外構工事 |  |  |  | WP
1
式
計

## 種目
建築工事 種目別内訳 |  |  |  | 3
名 称 | 数 量 | 単位 | 金 額 | 備 考
Ａ 搾乳牛舎 |  |  |  | WP
1
式
Ｂ 搾乳牛舎 |  |  |  | WP
1
式
Ｃ 搾乳牛舎 |  |  |  | WP
1
式
Ｄ 複合牛舎 |  |  |  | WP
1
式
Ｅ 複合牛舎 |  |  |  | WP
1
式
Ｆ 搾乳舎 |  |  |  | WP
1
式
Ｆ' 移動通路 |  |  |  | WP
1
式
Ｇ 哺育舎 |  |  |  | WP
1
式
Ｈ 哺育舎 |  |  |  | WP
1
式
Ｉa 育成舎 |  |  |  | WP
1
式
Ｉb 育成舎 |  |  |  | WP
1
式
Ｊ 育成舎 |  |  |  | WP
1
式
Ｋ 堆肥発酵舎 |  |  |  | WP
1
式
Ｌ 堆肥舎 |  |  |  | WP
1
式
Ｍ 飼料庫 |  |  |  | WP
1
式
Ｎ 機械倉庫 |  |  |  | WP
1
式
Ｐ 管理・研修・宿泊棟 |  |  |  | WP
1
式
Ｓ 敷料置場 |  |  |  | WP
1
式
Ｑ 投入槽Ｂ |  |  |  | WP
1
式
投入槽Ａ |  |  |  | WP
1
式
建築工事 種目別内訳 |  |  |  | 4
名 称 | 数 量 | 単位 | 金 額 | 備 考
その他 |  |  |  | WP
1
式
共通 |  |  |  | WP
1
式
計
昇降機設備工事 種目別内訳 |  |  |  | 5
名 称 | 数 量 | 単位 | 金 額 | 備 考
昇降機 |  |  |  | WP
1
式
計
外構工事 種目別内訳 |  |  |  | 6
名 称 | 数 量 | 単位 | 金 額 | 備 考
外構工事 |  |  |  | WP
1
式
計

## 科目
建築工事 科目別内訳 |  |  |  | 7
Ａ 搾乳牛舎
名 称 | 数 量 | 単位 | 金 額 | 備 考
直接仮設 |  |  |  | 001
1
式
土工 |  |  |  | 002
1
式
地業 |  |  |  | 003
1
式
鉄筋 |  |  |  | 004
1
式
コンクリート |  |  |  | 005
1
式
型枠 |  |  |  | 006
1
式
鉄骨 |  |  |  | 007
1
式
防水 |  |  |  | 009
1
式
木工 |  |  |  | 012
1
式
屋根及びとい |  |  |  | 013
1
式
左官 |  |  |  | 015
1
式
建具 |  |  |  | 016
1
式
内外装 |  |  |  | 019
1
式
ユニット及びその他 |  |  |  | 020
1
式
計
建築工事 科目別内訳 |  |  |  | 8
Ｂ 搾乳牛舎
名 称 | 数 量 | 単位 | 金 額 | 備 考
直接仮設 |  |  |  | 001
1
式
土工 |  |  |  | 002
1
式
地業 |  |  |  | 003
1
式
鉄筋 |  |  |  | 004
1
式
コンクリート |  |  |  | 005
1
式
型枠 |  |  |  | 006
1
式
鉄骨 |  |  |  | 007
1
式
防水 |  |  |  | 009
1
式
木工 |  |  |  | 012
1
式
屋根及びとい |  |  |  | 013
1
式
左官 |  |  |  | 015
1
式
建具 |  |  |  | 016
1
式
内外装 |  |  |  | 019
1
式
ユニット及びその他 |  |  |  | 020
1
式
計
建築工事 科目別内訳 |  |  |  | 9
Ｃ 搾乳牛舎
名 称 | 数 量 | 単位 | 金 額 | 備 考
直接仮設 |  |  |  | 001
1
式
土工 |  |  |  | 002
1
式
地業 |  |  |  | 003
1
式
鉄筋 |  |  |  | 004
1
式
コンクリート |  |  |  | 005
1
式
型枠 |  |  |  | 006
1
式
鉄骨 |  |  |  | 007
1
式
防水 |  |  |  | 009
1
式
木工 |  |  |  | 012
1
式
屋根及びとい |  |  |  | 013
1
式
左官 |  |  |  | 015
1
式
建具 |  |  |  | 016
1
式
内外装 |  |  |  | 019
1
式
ユニット及びその他 |  |  |  | 020
1
式
計
建築工事 科目別内訳 |  |  |  | 10
Ｄ 複合牛舎
名 称 | 数 量 | 単位 | 金 額 | 備 考
直接仮設 |  |  |  | 001
1
式
土工 |  |  |  | 002
1
式
地業 |  |  |  | 003
1
式
鉄筋 |  |  |  | 004
1
式
コンクリート |  |  |  | 005
1
式
型枠 |  |  |  | 006
1
式
鉄骨 |  |  |  | 007
1
式
防水 |  |  |  | 009
1
式
木工 |  |  |  | 012
1
式
屋根及びとい |  |  |  | 013
1
式
左官 |  |  |  | 015
1
式
建具 |  |  |  | 016
1
式
内外装 |  |  |  | 019
1
式
ユニット及びその他 |  |  |  | 020
1
式
計
建築工事 科目別内訳 |  |  |  | 11
Ｅ 複合牛舎
名 称 | 数 量 | 単位 | 金 額 | 備 考
直接仮設 |  |  |  | 001
1
式
土工 |  |  |  | 002
1
式
地業 |  |  |  | 003
1
式
鉄筋 |  |  |  | 004
1
式
コンクリート |  |  |  | 005
1
式
型枠 |  |  |  | 006
1
式
鉄骨 |  |  |  | 007
1
式
防水 |  |  |  | 009
1
式
木工 |  |  |  | 012
1
式
屋根及びとい |  |  |  | 013
1
式
左官 |  |  |  | 015
1
式
建具 |  |  |  | 016
1
式
内外装 |  |  |  | 019
1
式
ユニット及びその他 |  |  |  | 020
1
式
計
建築工事 科目別内訳 |  |  |  | 12
Ｆ 搾乳舎
名 称 | 数 量 | 単位 | 金 額 | 備 考
直接仮設 |  |  |  | 001
1
式
土工 |  |  |  | 002
1
式
地業 |  |  |  | 003
1
式
鉄筋 |  |  |  | 004
1
式
コンクリート |  |  |  | 005
1
式
型枠 |  |  |  | 006
1
式
鉄骨 |  |  |  | 007
1
式
防水 |  |  |  | 009
1
式
木工 |  |  |  | 012
1
式
屋根及びとい |  |  |  | 013
1
式
金属 |  |  |  | 014
1
式
左官 |  |  |  | 015
1
式
建具 |  |  |  | 016
1
式
塗装 |  |  |  | 018
1
式
内外装 |  |  |  | 019
1
式
ユニット及びその他 |  |  |  | 020
1
式
計
建築工事 科目別内訳 |  |  |  | 13
Ｆ' 移動通路
名 称 | 数 量 | 単位 | 金 額 | 備 考
直接仮設 |  |  |  | 001
1
式
土工 |  |  |  | 002
1
式
地業 |  |  |  | 003
1
式
鉄筋 |  |  |  | 004
1
式
コンクリート |  |  |  | 005
1
式
型枠 |  |  |  | 006
1
式
鉄骨 |  |  |  | 007
1
式
防水 |  |  |  | 009
1
式
木工 |  |  |  | 012
1
式
屋根及びとい |  |  |  | 013
1
式
左官 |  |  |  | 015
1
式
内外装 |  |  |  | 019
1
式
ユニット及びその他 |  |  |  | 020
1
式
計
建築工事 科目別内訳 |  |  |  | 14
Ｇ 哺育舎
名 称 | 数 量 | 単位 | 金 額 | 備 考
直接仮設 |  |  |  | 001
1
式
土工 |  |  |  | 002
1
式
地業 |  |  |  | 003
1
式
鉄筋 |  |  |  | 004
1
式
コンクリート |  |  |  | 005
1
式
型枠 |  |  |  | 006
1
式
防水 |  |  |  | 009
1
式
木工 |  |  |  | 012
1
式
屋根及びとい |  |  |  | 013
1
式
左官 |  |  |  | 015
1
式
建具 |  |  |  | 016
1
式
内外装 |  |  |  | 019
1
式
ユニット及びその他 |  |  |  | 020
1
式
計
建築工事 科目別内訳 |  |  |  | 15
Ｈ 哺育舎
名 称 | 数 量 | 単位 | 金 額 | 備 考
直接仮設 |  |  |  | 001
1
式
土工 |  |  |  | 002
1
式
地業 |  |  |  | 003
1
式
鉄筋 |  |  |  | 004
1
式
コンクリート |  |  |  | 005
1
式
型枠 |  |  |  | 006
1
式
防水 |  |  |  | 009
1
式
木工 |  |  |  | 012
1
式
屋根及びとい |  |  |  | 013
1
式
左官 |  |  |  | 015
1
式
建具 |  |  |  | 016
1
式
内外装 |  |  |  | 019
1
式
ユニット及びその他 |  |  |  | 020
1
式
計
建築工事 科目別内訳 |  |  |  | 16
Ｉa 育成舎
名 称 | 数 量 | 単位 | 金 額 | 備 考
直接仮設 |  |  |  | 001
1
式
土工 |  |  |  | 002
1
式
地業 |  |  |  | 003
1
式
鉄筋 |  |  |  | 004
1
式
コンクリート |  |  |  | 005
1
式
型枠 |  |  |  | 006
1
式
防水 |  |  |  | 009
1
式
木工 |  |  |  | 012
1
式
屋根及びとい |  |  |  | 013
1
式
左官 |  |  |  | 015
1
式
建具 |  |  |  | 016
1
式
内外装 |  |  |  | 019
1
式
ユニット及びその他 |  |  |  | 020
1
式
計
建築工事 科目別内訳 |  |  |  | 17
Ｉb 育成舎
名 称 | 数 量 | 単位 | 金 額 | 備 考
直接仮設 |  |  |  | 001
1
式
土工 |  |  |  | 002
1
式
地業 |  |  |  | 003
1
式
鉄筋 |  |  |  | 004
1
式
コンクリート |  |  |  | 005
1
式
型枠 |  |  |  | 006
1
式
防水 |  |  |  | 009
1
式
木工 |  |  |  | 012
1
式
屋根及びとい |  |  |  | 013
1
式
左官 |  |  |  | 015
1
式
建具 |  |  |  | 016
1
式
内外装 |  |  |  | 019
1
式
ユニット及びその他 |  |  |  | 020
1
式
計
建築工事 科目別内訳 |  |  |  | 18
Ｊ 育成舎
名 称 | 数 量 | 単位 | 金 額 | 備 考
直接仮設 |  |  |  | 001
1
式
土工 |  |  |  | 002
1
式
地業 |  |  |  | 003
1
式
鉄筋 |  |  |  | 004
1
式
コンクリート |  |  |  | 005
1
式
型枠 |  |  |  | 006
1
式
防水 |  |  |  | 009
1
式
木工 |  |  |  | 012
1
式
屋根及びとい |  |  |  | 013
1
式
左官 |  |  |  | 015
1
式
建具 |  |  |  | 016
1
式
内外装 |  |  |  | 019
1
式
ユニット及びその他 |  |  |  | 020
1
式
計
建築工事 科目別内訳 |  |  |  | 19
Ｋ 堆肥発酵舎
名 称 | 数 量 | 単位 | 金 額 | 備 考
直接仮設 |  |  |  | 001
1
式
土工 |  |  |  | 002
1
式
地業 |  |  |  | 003
1
式
鉄筋 |  |  |  | 004
1
式
コンクリート |  |  |  | 005
1
式
型枠 |  |  |  | 006
1
式
鉄骨 |  |  |  | 007
1
式
防水 |  |  |  | 009
1
式
屋根及びとい |  |  |  | 013
1
式
左官 |  |  |  | 015
1
式
内外装 |  |  |  | 019
1
式
ユニット及びその他 |  |  |  | 020
1
式
計
建築工事 科目別内訳 |  |  |  | 20
Ｌ 堆肥舎
名 称 | 数 量 | 単位 | 金 額 | 備 考
直接仮設 |  |  |  | 001
1
式
土工 |  |  |  | 002
1
式
地業 |  |  |  | 003
1
式
鉄筋 |  |  |  | 004
1
式
コンクリート |  |  |  | 005
1
式
型枠 |  |  |  | 006
1
式
鉄骨 |  |  |  | 007
1
式
防水 |  |  |  | 009
1
式
屋根及びとい |  |  |  | 013
1
式
左官 |  |  |  | 015
1
式
内外装 |  |  |  | 019
1
式
ユニット及びその他 |  |  |  | 020
1
式
計
建築工事 科目別内訳 |  |  |  | 21
Ｍ 飼料庫
名 称 | 数 量 | 単位 | 金 額 | 備 考
直接仮設 |  |  |  | 001
1
式
土工 |  |  |  | 002
1
式
地業 |  |  |  | 003
1
式
鉄筋 |  |  |  | 004
1
式
コンクリート |  |  |  | 005
1
式
型枠 |  |  |  | 006
1
式
鉄骨 |  |  |  | 007
1
式
防水 |  |  |  | 009
1
式
屋根及びとい |  |  |  | 013
1
式
左官 |  |  |  | 015
1
式
建具 |  |  |  | 016
1
式
内外装 |  |  |  | 019
1
式
ユニット及びその他 |  |  |  | 020
1
式
計
建築工事 科目別内訳 |  |  |  | 22
Ｎ 機械倉庫
名 称 | 数 量 | 単位 | 金 額 | 備 考
直接仮設 |  |  |  | 001
1
式
土工 |  |  |  | 002
1
式
地業 |  |  |  | 003
1
式
鉄筋 |  |  |  | 004
1
式
コンクリート |  |  |  | 005
1
式
型枠 |  |  |  | 006
1
式
鉄骨 |  |  |  | 007
1
式
防水 |  |  |  | 009
1
式
屋根及びとい |  |  |  | 013
1
式
金属 |  |  |  | 014
1
式
左官 |  |  |  | 015
1
式
建具 |  |  |  | 016
1
式
内外装 |  |  |  | 019
1
式
ユニット及びその他 |  |  |  | 020
1
式
計
建築工事 科目別内訳 |  |  |  | 23
Ｐ 管理・研修・宿泊棟
名 称 | 数 量 | 単位 | 金 額 | 備 考
直接仮設 |  |  |  | 001
1
式
土工 |  |  |  | 002
1
式
地業 |  |  |  | 003
1
式
鉄筋 |  |  |  | 004
1
式
コンクリート |  |  |  | 005
1
式
型枠 |  |  |  | 006
1
式
鉄骨 |  |  |  | 007
1
式
防水 |  |  |  | 009
1
式
タイル |  |  |  | 011
1
式
木工 |  |  |  | 012
1
式
屋根及びとい |  |  |  | 013
1
式
金属 |  |  |  | 014
1
式
左官 |  |  |  | 015
1
式
建具 |  |  |  | 016
1
式
塗装 |  |  |  | 018
1
式
内外装 |  |  |  | 019
1
式
ユニット及びその他 |  |  |  | 020
1
式
計
建築工事 科目別内訳 |  |  |  | 24
Ｓ 敷料置場
名 称 | 数 量 | 単位 | 金 額 | 備 考
直接仮設 |  |  |  | 001
1
式
土工 |  |  |  | 002
1
式
地業 |  |  |  | 003
1
式
鉄筋 |  |  |  | 004
1
式
コンクリート |  |  |  | 005
1
式
型枠 |  |  |  | 006
1
式
鉄骨 |  |  |  | 007
1
式
防水 |  |  |  | 009
1
式
屋根及びとい |  |  |  | 013
1
式
金属 |  |  |  | 014
1
式
左官 |  |  |  | 015
1
式
建具 |  |  |  | 016
1
式
内外装 |  |  |  | 019
1
式
ユニット及びその他 |  |  |  | 020
1
式
計
建築工事 科目別内訳 |  |  |  | 25
Ｑ 投入槽Ｂ
名 称 | 数 量 | 単位 | 金 額 | 備 考
直接仮設 |  |  |  | 001
1
式
土工 |  |  |  | 002
1
式
地業 |  |  |  | 003
1
式
鉄筋 |  |  |  | 004
1
式
コンクリート |  |  |  | 005
1
式
型枠 |  |  |  | 006
1
式
防水 |  |  |  | 009
1
式
金属 |  |  |  | 014
1
式
左官 |  |  |  | 015
1
式
建具 |  |  |  | 016
1
式
内外装 |  |  |  | 019
1
式
計
建築工事 科目別内訳 |  |  |  | 26
投入槽Ａ
名 称 | 数 量 | 単位 | 金 額 | 備 考
直接仮設 |  |  |  | 001
1
式
土工 |  |  |  | 002
1
式
地業 |  |  |  | 003
1
式
鉄筋 |  |  |  | 004
1
式
コンクリート |  |  |  | 005
1
式
型枠 |  |  |  | 006
1
式
防水 |  |  |  | 009
1
式
内外装 |  |  |  | 019
1
式
計
建築工事 科目別内訳 |  |  |  | 27
その他
名 称 | 数 量 | 単位 | 金 額 | 備 考
その他 |  |  |  | 020
1
式
計
建築工事 科目別内訳 |  |  |  | 28
共通
名 称 | 数 量 | 単位 | 金 額 | 備 考
全体重機費 |  |  |  | WP
1
式
計
昇降機設備工事 科目別内訳 |  |  |  | 29
昇降機
名 称 | 数 量 | 単位 | 金 額 | 備 考
エレベーター設備 |  |  |  | 001
1
式
計
外構工事 科目別内訳 |  |  |  | 30
外構工事
名 称 | 数 量 | 単位 | 金 額 | 備 考
敷地 |  |  |  | WP
1
式
牛積込場 |  |  |  | WP
1
式
車両消毒槽 |  |  |  | WP
1
式
車両消毒ゲート鉄骨 |  |  |  | WP
1
式
計

## 中科目1
建築工事 中科目別内訳 |  |  |  |  | 31
Ａ 搾乳牛舎
科 目 名 称 | 中 科 目 名 称 | 数 量 | 単位 | 金 額 | 備 考
直接仮設 |  |  |  |  | 001
1
式
計
土工 |  |  |  |  | 001
1
式
計
地業 | 地業 |  |  |  | 001
1
式
地業 | 地盤改良 |  |  |  | WP
| (深層混合処理工法) | 1
式
計
鉄筋 | 躯体 |  |  |  | 001
1
式
計
コンクリート | 躯体 |  |  |  | 001
1
式
計
型枠 | 躯体 |  |  |  | 001
1
式
計
鉄骨 | 本体鉄骨 |  |  |  | 001
1
式
計
防水 | 外部 |  |  |  | 001
1
式
防水 | 内部 |  |  |  | 002
1
式
計
木工 | 部材別 |  |  |  | 002
1
式
計
建築工事 中科目別内訳 |  |  |  |  | 32
Ａ 搾乳牛舎
科 目 名 称 | 中 科 目 名 称 | 数 量 | 単位 | 金 額 | 備 考
屋根及びとい | 外部 |  |  |  | 001
1
式
計
左官 | 外部 |  |  |  | 001
1
式
左官 | 内部 |  |  |  | 002
1
式
計
建具 | アルミニウム製建具 |  |  |  | 001
1
式
建具 | シャッター |  |  |  | 008
1
式
計
内外装 | 外部 |  |  |  | 001
1
式
内外装 | 内部 |  |  |  | 002
1
式
計
ユニット及びその他 | 内部 |  |  |  | 001
1
式
計
建築工事 中科目別内訳 |  |  |  |  | 33
Ｂ 搾乳牛舎
科 目 名 称 | 中 科 目 名 称 | 数 量 | 単位 | 金 額 | 備 考
直接仮設 |  |  |  |  | 001
1
式
計
土工 |  |  |  |  | 001
1
式
計
地業 | 地業 |  |  |  | 001
1
式
地業 | 地盤改良 |  |  |  | WP
| (深層混合処理工法) | 1
式
計
鉄筋 | 躯体 |  |  |  | 001
1
式
計
コンクリート | 躯体 |  |  |  | 001
1
式
計
型枠 | 躯体 |  |  |  | 001
1
式
計
鉄骨 | 本体鉄骨 |  |  |  | 001
1
式
計
防水 | 外部 |  |  |  | 001
1
式
防水 | 内部 |  |  |  | 002
1
式
計
木工 | 部材別 |  |  |  | 002
1
式
計
建築工事 中科目別内訳 |  |  |  |  | 34
Ｂ 搾乳牛舎
科 目 名 称 | 中 科 目 名 称 | 数 量 | 単位 | 金 額 | 備 考
屋根及びとい | 外部 |  |  |  | 001
1
式
計
左官 | 外部 |  |  |  | 001
1
式
左官 | 内部 |  |  |  | 002
1
式
計
建具 | アルミニウム製建具 |  |  |  | 001
1
式
建具 | シャッター |  |  |  | 008
1
式
計
内外装 | 外部 |  |  |  | 001
1
式
内外装 | 内部 |  |  |  | 002
1
式
計
ユニット及びその他 | 内部 |  |  |  | 001
1
式
計
建築工事 中科目別内訳 |  |  |  |  | 35
Ｃ 搾乳牛舎
科 目 名 称 | 中 科 目 名 称 | 数 量 | 単位 | 金 額 | 備 考
直接仮設 |  |  |  |  | 001
1
式
計
土工 |  |  |  |  | 001
1
式
計
地業 | 地業 |  |  |  | 001
1
式
地業 | 地盤改良 |  |  |  | WP
| (深層混合処理工法) | 1
式
計
鉄筋 | 躯体 |  |  |  | 001
1
式
計
コンクリート | 躯体 |  |  |  | 001
1
式
計
型枠 | 躯体 |  |  |  | 001
1
式
計
鉄骨 | 本体鉄骨 |  |  |  | 001
1
式
計
防水 | 外部 |  |  |  | 001
1
式
防水 | 内部 |  |  |  | 002
1
式
計
木工 | 部材別 |  |  |  | 002
1
式
計
建築工事 中科目別内訳 |  |  |  |  | 36
Ｃ 搾乳牛舎
科 目 名 称 | 中 科 目 名 称 | 数 量 | 単位 | 金 額 | 備 考
屋根及びとい | 外部 |  |  |  | 001
1
式
計
左官 | 外部 |  |  |  | 001
1
式
左官 | 内部 |  |  |  | 002
1
式
計
建具 | アルミニウム製建具 |  |  |  | 001
1
式
建具 | シャッター |  |  |  | 008
1
式
計
内外装 | 外部 |  |  |  | 001
1
式
内外装 | 内部 |  |  |  | 002
1
式
計
ユニット及びその他 | 内部 |  |  |  | 001
1
式
計
建築工事 中科目別内訳 |  |  |  |  | 37
Ｄ 複合牛舎
科 目 名 称 | 中 科 目 名 称 | 数 量 | 単位 | 金 額 | 備 考
直接仮設 |  |  |  |  | 001
1
式
計
土工 |  |  |  |  | 001
1
式
計
地業 | 地業 |  |  |  | 001
1
式
地業 | 地盤改良 |  |  |  | WP
| (深層混合処理工法) | 1
式
計
鉄筋 | 躯体 |  |  |  | 001
1
式
計
コンクリート | 躯体 |  |  |  | 001
1
式
計
型枠 | 躯体 |  |  |  | 001
1
式
計
鉄骨 | 本体鉄骨 |  |  |  | 001
1
式
計
防水 | 外部 |  |  |  | 001
1
式
防水 | 内部 |  |  |  | 002
1
式
計
木工 | 部材別 |  |  |  | 002
1
式
計
建築工事 中科目別内訳 |  |  |  |  | 38
Ｄ 複合牛舎
科 目 名 称 | 中 科 目 名 称 | 数 量 | 単位 | 金 額 | 備 考
屋根及びとい | 外部 |  |  |  | 001
1
式
計
左官 | 外部 |  |  |  | 001
1
式
左官 | 内部 |  |  |  | 002
1
式
計
建具 | アルミニウム製建具 |  |  |  | 001
1
式
建具 | シャッター |  |  |  | 008
1
式
計
内外装 | 外部 |  |  |  | 001
1
式
内外装 | 内部 |  |  |  | 002
1
式
計
ユニット及びその他 | 内部 |  |  |  | 001
1
式
計
建築工事 中科目別内訳 |  |  |  |  | 39
Ｅ 複合牛舎
科 目 名 称 | 中 科 目 名 称 | 数 量 | 単位 | 金 額 | 備 考
直接仮設 |  |  |  |  | 001
1
式
計
土工 |  |  |  |  | 001
1
式
計
地業 | 地業 |  |  |  | 001
1
式
地業 | 地盤改良 |  |  |  | WP
| (深層混合処理工法) | 1
式
計
鉄筋 | 躯体 |  |  |  | 001
1
式
計
コンクリート | 躯体 |  |  |  | 001
1
式
計
型枠 | 躯体 |  |  |  | 001
1
式
計
鉄骨 | 本体鉄骨 |  |  |  | 001
1
式
計
防水 | 外部 |  |  |  | 001
1
式
防水 | 内部 |  |  |  | 002
1
式
計
木工 | 部材別 |  |  |  | 002
1
式
計
建築工事 中科目別内訳 |  |  |  |  | 40
Ｅ 複合牛舎
科 目 名 称 | 中 科 目 名 称 | 数 量 | 単位 | 金 額 | 備 考
屋根及びとい | 外部 |  |  |  | 001
1
式
計
左官 | 外部 |  |  |  | 001
1
式
左官 | 内部 |  |  |  | 002
1
式
計
建具 | アルミニウム製建具 |  |  |  | 001
1
式
建具 | シャッター |  |  |  | 008
1
式
計
内外装 | 外部 |  |  |  | 001
1
式
内外装 | 内部 |  |  |  | 002
1
式
計
ユニット及びその他 | 内部 |  |  |  | 001
1
式
計
建築工事 中科目別内訳 |  |  |  |  | 41
Ｆ 搾乳舎
科 目 名 称 | 中 科 目 名 称 | 数 量 | 単位 | 金 額 | 備 考
直接仮設 |  |  |  |  | 001
1
式
計
土工 |  |  |  |  | 001
1
式
計
地業 | 地業 |  |  |  | 001
1
式
地業 | 地盤改良 |  |  |  | WP
| (深層混合処理工法) | 1
式
計
鉄筋 | 躯体 |  |  |  | 001
1
式
計
コンクリート | 躯体 |  |  |  | 001
1
式
計
型枠 | 躯体 |  |  |  | 001
1
式
計
鉄骨 | 本体鉄骨 |  |  |  | 001
1
式
計
防水 | 外部 |  |  |  | 001
1
式
防水 | 内部 |  |  |  | 002
1
式
計
木工 | 部材別 |  |  |  | 002
1
式
計
建築工事 中科目別内訳 |  |  |  |  | 42
Ｆ 搾乳舎
科 目 名 称 | 中 科 目 名 称 | 数 量 | 単位 | 金 額 | 備 考
屋根及びとい | 外部 |  |  |  | 001
1
式
計
金属 | 内部 |  |  |  | 002
1
式
計
左官 | 外部 |  |  |  | 001
1
式
左官 | 内部 |  |  |  | 002
1
式
計
建具 | アルミニウム製建具 |  |  |  | 001
1
式
建具 | シャッター |  |  |  | 008
1
式
建具 | 木製建具 |  |  |  | WP
1
式
計
塗装 | 内部 |  |  |  | 002
1
式
計
内外装 | 外部 |  |  |  | 001
1
式
内外装 | 内部 |  |  |  | 002
1
式
計
ユニット及びその他 | 内部 |  |  |  | 001
1
式
計
建築工事 中科目別内訳 |  |  |  |  | 43
Ｆ' 移動通路
科 目 名 称 | 中 科 目 名 称 | 数 量 | 単位 | 金 額 | 備 考
直接仮設 |  |  |  |  | 001
1
式
計
土工 |  |  |  |  | 001
1
式
計
地業 | 地業 |  |  |  | 001
1
式
計
鉄筋 | 躯体 |  |  |  | 001
1
式
計
コンクリート | 躯体 |  |  |  | 001
1
式
計
型枠 | 躯体 |  |  |  | 001
1
式
計
鉄骨 | 本体鉄骨 |  |  |  | 001
1
式
計
防水 | 外部 |  |  |  | 001
1
式
計
木工 | 部材別 |  |  |  | 002
1
式
計
屋根及びとい | 外部 |  |  |  | 001
1
式
計
建築工事 中科目別内訳 |  |  |  |  | 44
Ｆ' 移動通路
科 目 名 称 | 中 科 目 名 称 | 数 量 | 単位 | 金 額 | 備 考
左官 | 外部 |  |  |  | 001
1
式
左官 | 内部 |  |  |  | 002
1
式
計
内外装 | 外部 |  |  |  | 001
1
式
計
ユニット及びその他 | 内部 |  |  |  | 001
1
式
計
建築工事 中科目別内訳 |  |  |  |  | 45
Ｇ 哺育舎
科 目 名 称 | 中 科 目 名 称 | 数 量 | 単位 | 金 額 | 備 考
直接仮設 |  |  |  |  | 001
1
式
計
土工 |  |  |  |  | 001
1
式
計
地業 | 地業 |  |  |  | 001
1
式
地業 | 地盤改良 |  |  |  | WP
| 【深層混合処理工法】 | 1
式
計
鉄筋 | 躯体 |  |  |  | 001
1
式
計
コンクリート | 躯体 |  |  |  | 001
1
式
計
型枠 | 躯体 |  |  |  | 001
1
式
計
防水 | 外部 |  |  |  | 001
1
式
防水 | 内部 |  |  |  | 002
1
式
計
木工 | 部材別 |  |  |  | 002
1
式
計
屋根及びとい | 外部 |  |  |  | 001
1
式
計
建築工事 中科目別内訳 |  |  |  |  | 46
Ｇ 哺育舎
科 目 名 称 | 中 科 目 名 称 | 数 量 | 単位 | 金 額 | 備 考
左官 | 外部 |  |  |  | 001
1
式
左官 | 内部 |  |  |  | 002
1
式
計
建具 | アルミニウム製建具 |  |  |  | 001
1
式
建具 | シャッター |  |  |  | 008
1
式
計
内外装 | 外部 |  |  |  | 001
1
式
内外装 | 内部 |  |  |  | 002
1
式
計
ユニット及びその他 | 内部 |  |  |  | 001
1
式
計
建築工事 中科目別内訳 |  |  |  |  | 47
Ｈ 哺育舎
科 目 名 称 | 中 科 目 名 称 | 数 量 | 単位 | 金 額 | 備 考
直接仮設 |  |  |  |  | 001
1
式
計
土工 |  |  |  |  | 001
1
式
計
地業 | 地業 |  |  |  | 001
1
式
地業 | 地盤改良 |  |  |  | WP
| 【深層混合処理工法】 | 1
式
計
鉄筋 | 躯体 |  |  |  | 001
1
式
計
コンクリート | 躯体 |  |  |  | 001
1
式
計
型枠 | 躯体 |  |  |  | 001
1
式
計
防水 | 外部 |  |  |  | 001
1
式
計
木工 | 部材別 |  |  |  | 002
1
式
計
屋根及びとい | 外部 |  |  |  | 001
1
式
計
左官 | 外部 |  |  |  | 001
1
式
建築工事 中科目別内訳 |  |  |  |  | 48
Ｈ 哺育舎
科 目 名 称 | 中 科 目 名 称 | 数 量 | 単位 | 金 額 | 備 考
左官 | 内部 |  |  |  | 002
1
式
計
建具 | アルミニウム製建具 |  |  |  | 001
1
式
建具 | シャッター |  |  |  | 008
1
式
計
内外装 | 外部 |  |  |  | 001
1
式
内外装 | 内部 |  |  |  | 002
1
式
計
ユニット及びその他 | 内部 |  |  |  | 001
1
式
計
建築工事 中科目別内訳 |  |  |  |  | 49
Ｉa 育成舎
科 目 名 称 | 中 科 目 名 称 | 数 量 | 単位 | 金 額 | 備 考
直接仮設 |  |  |  |  | 001
1
式
計
土工 |  |  |  |  | 001
1
式
計
地業 | 地業 |  |  |  | 001
1
式
地業 | 地盤改良 |  |  |  | WP
| 【深層混合処理工法】 | 1
式
計
鉄筋 | 躯体 |  |  |  | 001
1
式
計
コンクリート | 躯体 |  |  |  | 001
1
式
計
型枠 | 躯体 |  |  |  | 001
1
式
計
防水 | 外部 |  |  |  | 001
1
式
防水 | 内部 |  |  |  | 002
1
式
計
木工 | 部材別 |  |  |  | 002
1
式
計
屋根及びとい | 外部 |  |  |  | 001
1
式
計
建築工事 中科目別内訳 |  |  |  |  | 50
Ｉa 育成舎
科 目 名 称 | 中 科 目 名 称 | 数 量 | 単位 | 金 額 | 備 考
左官 | 外部 |  |  |  | 001
1
式
左官 | 内部 |  |  |  | 002
1
式
計
建具 | アルミニウム製建具 |  |  |  | 001
1
式
建具 | シャッター |  |  |  | 008
1
式
計
内外装 | 外部 |  |  |  | 001
1
式
内外装 | 内部 |  |  |  | 002
1
式
計
ユニット及びその他 | 内部 |  |  |  | 001
1
式
計
建築工事 中科目別内訳 |  |  |  |  | 51
Ｉb 育成舎
科 目 名 称 | 中 科 目 名 称 | 数 量 | 単位 | 金 額 | 備 考
直接仮設 |  |  |  |  | 001
1
式
計
土工 |  |  |  |  | 001
1
式
計
地業 | 地業 |  |  |  | 001
1
式
地業 | 地盤改良 |  |  |  | WP
| 【深層混合処理工法】 | 1
式
計
鉄筋 | 躯体 |  |  |  | 001
1
式
計
コンクリート | 躯体 |  |  |  | 001
1
式
計
型枠 | 躯体 |  |  |  | 001
1
式
計
防水 | 外部 |  |  |  | 001
1
式
防水 | 内部 |  |  |  | 002
1
式
計
木工 | 部材別 |  |  |  | 002
1
式
計
屋根及びとい | 外部 |  |  |  | 001
1
式
計
建築工事 中科目別内訳 |  |  |  |  | 52
Ｉb 育成舎
科 目 名 称 | 中 科 目 名 称 | 数 量 | 単位 | 金 額 | 備 考
左官 | 外部 |  |  |  | 001
1
式
左官 | 内部 |  |  |  | 002
1
式
計
建具 | アルミニウム製建具 |  |  |  | 001
1
式
建具 | シャッター |  |  |  | 008
1
式
計
内外装 | 外部 |  |  |  | 001
1
式
内外装 | 内部 |  |  |  | 002
1
式
計
ユニット及びその他 | 内部 |  |  |  | 001
1
式
計
建築工事 中科目別内訳 |  |  |  |  | 53
Ｊ 育成舎
科 目 名 称 | 中 科 目 名 称 | 数 量 | 単位 | 金 額 | 備 考
直接仮設 |  |  |  |  | 001
1
式
計
土工 |  |  |  |  | 001
1
式
計
地業 | 地業 |  |  |  | 001
1
式
地業 | 地盤改良 |  |  |  | WP
| 【深層混合処理工法】 | 1
式
計
鉄筋 | 躯体 |  |  |  | 001
1
式
計
コンクリート | 躯体 |  |  |  | 001
1
式
計
型枠 | 躯体 |  |  |  | 001
1
式
計
防水 | 外部 |  |  |  | 001
1
式
防水 | 内部 |  |  |  | 002
1
式
計
木工 | 部材別 |  |  |  | 002
1
式
計
屋根及びとい | 外部 |  |  |  | 001
1
式
計
建築工事 中科目別内訳 |  |  |  |  | 54
Ｊ 育成舎
科 目 名 称 | 中 科 目 名 称 | 数 量 | 単位 | 金 額 | 備 考
左官 | 外部 |  |  |  | 001
1
式
左官 | 内部 |  |  |  | 002
1
式
計
建具 | アルミニウム製建具 |  |  |  | 001
1
式
建具 | シャッター |  |  |  | 008
1
式
計
内外装 | 外部 |  |  |  | 001
1
式
内外装 | 内部 |  |  |  | 002
1
式
計
ユニット及びその他 | 内部 |  |  |  | 001
1
式
計
建築工事 中科目別内訳 |  |  |  |  | 55
Ｋ 堆肥発酵舎
科 目 名 称 | 中 科 目 名 称 | 数 量 | 単位 | 金 額 | 備 考
直接仮設 |  |  |  |  | 001
1
式
計
土工 |  |  |  |  | 001
1
式
計
地業 | 地業 |  |  |  | 001
1
式
地業 | 地盤改良 |  |  |  | WP
| (機械攪拌式ﾌﾞﾛｯｸ状地盤改良工法) | 1
式
計
鉄筋 | 躯体 |  |  |  | 001
1
式
計
コンクリート | 躯体 |  |  |  | 001
1
式
計
型枠 | 躯体 |  |  |  | 001
1
式
計
鉄骨 | 本体鉄骨 |  |  |  | 001
1
式
計
防水 | 外部 |  |  |  | 001
1
式
防水 | 内部 |  |  |  | 002
1
式
計
屋根及びとい | 外部 |  |  |  | 001
1
式
計
建築工事 中科目別内訳 |  |  |  |  | 56
Ｋ 堆肥発酵舎
科 目 名 称 | 中 科 目 名 称 | 数 量 | 単位 | 金 額 | 備 考
左官 | 内部 |  |  |  | 002
1
式
計
内外装 | 外部 |  |  |  | 001
1
式
内外装 | 内部 |  |  |  | 002
1
式
計
ユニット及びその他 | 内部 |  |  |  | 001
1
式
計
建築工事 中科目別内訳 |  |  |  |  | 57
Ｌ 堆肥舎
科 目 名 称 | 中 科 目 名 称 | 数 量 | 単位 | 金 額 | 備 考
直接仮設 |  |  |  |  | 001
1
式
計
土工 |  |  |  |  | 001
1
式
計
地業 | 地業 |  |  |  | 001
1
式
地業 | 地盤改良 |  |  |  | WP
| (機械攪拌式ﾌﾞﾛｯｸ状地盤改良工法) | 1
式
計
鉄筋 | 躯体 |  |  |  | 001
1
式
計
コンクリート | 躯体 |  |  |  | 001
1
式
計
型枠 | 躯体 |  |  |  | 001
1
式
計
鉄骨 | 本体鉄骨 |  |  |  | 001
1
式
計
防水 | 外部 |  |  |  | 001
1
式
防水 | 内部 |  |  |  | 002
1
式
計
屋根及びとい | 外部 |  |  |  | 001
1
式
計
建築工事 中科目別内訳 |  |  |  |  | 58
Ｌ 堆肥舎
科 目 名 称 | 中 科 目 名 称 | 数 量 | 単位 | 金 額 | 備 考
左官 | 内部 |  |  |  | 002
1
式
計
内外装 | 外部 |  |  |  | 001
1
式
内外装 | 内部 |  |  |  | 002
1
式
計
ユニット及びその他 | 内部 |  |  |  | 001
1
式
計
建築工事 中科目別内訳 |  |  |  |  | 59
Ｍ 飼料庫
科 目 名 称 | 中 科 目 名 称 | 数 量 | 単位 | 金 額 | 備 考
直接仮設 |  |  |  |  | 001
1
式
計
土工 |  |  |  |  | 001
1
式
計
地業 | 地業 |  |  |  | 001
1
式
地業 | 地盤改良 |  |  |  | WP
| (深層混合処理工法) | 1
式
計
鉄筋 | 躯体 |  |  |  | 001
1
式
計
コンクリート | 躯体 |  |  |  | 001
1
式
計
型枠 | 躯体 |  |  |  | 001
1
式
計
鉄骨 | 本体鉄骨 |  |  |  | 001
1
式
計
防水 | 外部 |  |  |  | 001
1
式
防水 | 内部 |  |  |  | 002
1
式
計
屋根及びとい | 外部 |  |  |  | 001
1
式
計
建築工事 中科目別内訳 |  |  |  |  | 60
Ｍ 飼料庫
科 目 名 称 | 中 科 目 名 称 | 数 量 | 単位 | 金 額 | 備 考
左官 | 外部 |  |  |  | 001
1
式
左官 | 内部 |  |  |  | 002
1
式
計
建具 | アルミニウム製建具 |  |  |  | 001
1
式
建具 | シャッター |  |  |  | 008
1
式
建具 | ガラス |  |  |  | 010
1
式
計
内外装 | 外部 |  |  |  | 001
1
式
内外装 | 内部 |  |  |  | 002
1
式
計
ユニット及びその他 | 内部 |  |  |  | 001
1
式
計
建築工事 中科目別内訳 |  |  |  |  | 61
Ｎ 機械倉庫
科 目 名 称 | 中 科 目 名 称 | 数 量 | 単位 | 金 額 | 備 考
直接仮設 |  |  |  |  | 001
1
式
計
土工 |  |  |  |  | 001
1
式
計
地業 | 地業 |  |  |  | 001
1
式
地業 | 地盤改良 |  |  |  | WP
| (深層混合処理工法) | 1
式
計
鉄筋 | 躯体 |  |  |  | 001
1
式
計
コンクリート | 躯体 |  |  |  | 001
1
式
計
型枠 | 躯体 |  |  |  | 001
1
式
計
鉄骨 | 本体鉄骨 |  |  |  | 001
1
式
計
防水 | 外部 |  |  |  | 001
1
式
防水 | 内部 |  |  |  | 002
1
式
計
屋根及びとい | 外部 |  |  |  | 001
1
式
計
建築工事 中科目別内訳 |  |  |  |  | 62
Ｎ 機械倉庫
科 目 名 称 | 中 科 目 名 称 | 数 量 | 単位 | 金 額 | 備 考
金属 | 内部 |  |  |  | 002
1
式
計
左官 | 外部 |  |  |  | 001
1
式
左官 | 内部 |  |  |  | 002
1
式
計
建具 | アルミニウム製建具 |  |  |  | 001
1
式
建具 | シャッター |  |  |  | 008
1
式
建具 | ガラス |  |  |  | 010
1
式
計
内外装 | 外部 |  |  |  | 001
1
式
内外装 | 内部 |  |  |  | 002
1
式
計
ユニット及びその他 | 内部 |  |  |  | 001
1
式
計
建築工事 中科目別内訳 |  |  |  |  | 63
Ｐ 管理・研修・宿泊棟
科 目 名 称 | 中 科 目 名 称 | 数 量 | 単位 | 金 額 | 備 考
直接仮設 |  |  |  |  | 001
1
式
計
土工 |  |  |  |  | 001
1
式
計
地業 | 地業 |  |  |  | 001
1
式
地業 | 地盤改良 |  |  |  | WP
| 【深層混合処理工法】 | 1
式
計
鉄筋 | 躯体 |  |  |  | 001
1
式
計
コンクリート | 躯体 |  |  |  | 001
1
式
計
型枠 | 躯体 |  |  |  | 001
1
式
計
鉄骨 | 本体鉄骨 |  |  |  | 001
1
式
計
防水 | 外部 |  |  |  | 001
1
式
防水 | 内部 |  |  |  | 002
1
式
計
タイル | 外部 |  |  |  | 001
1
式
タイル | 内部 |  |  |  | 002
1
式
建築工事 中科目別内訳 |  |  |  |  | 64
Ｐ 管理・研修・宿泊棟
科 目 名 称 | 中 科 目 名 称 | 数 量 | 単位 | 金 額 | 備 考
計
木工 | 躯体 |  |  |  | 002
1
式
木工 | 雑材 |  |  |  | WP
1
式
計
屋根及びとい | 外部 |  |  |  | 001
1
式
計
金属 | 外部 |  |  |  | 001
1
式
金属 | 内部 |  |  |  | 002
1
式
計
左官 | 外部 |  |  |  | 001
1
式
左官 | 内部 |  |  |  | WP
1
式
計
建具 | アルミニウム製建具 |  |  |  | 001
1
式
建具 | 鋼製建具 |  |  |  | 003
1
式
建具 | 木製建具 |  |  |  | 006
1
式
建具 | ガラス |  |  |  | 010
1
式
計
塗装 | 内部 |  |  |  | 002
1
式
計
内外装 | 外部 |  |  |  | 001
1
式
建築工事 中科目別内訳 |  |  |  |  | 65
Ｐ 管理・研修・宿泊棟
科 目 名 称 | 中 科 目 名 称 | 数 量 | 単位 | 金 額 | 備 考
内外装 | 内部 |  |  |  | 002
1
式
計
ユニット及びその他 | ユニット及びその他 |  |  |  | 001
1
式
ユニット及びその他 | サイン工事 |  |  |  | WP
1
式
ユニット及びその他 | 家具工事 |  |  |  | WP
1
式
計
建築工事 中科目別内訳 |  |  |  |  | 66
Ｓ 敷料置場
科 目 名 称 | 中 科 目 名 称 | 数 量 | 単位 | 金 額 | 備 考
直接仮設 |  |  |  |  | 001
1
式
計
土工 |  |  |  |  | 001
1
式
計
地業 | 地業 |  |  |  | 001
1
式
地業 | 地盤改良 |  |  |  | WP
| (機械攪拌式ﾌﾞﾛｯｸ状地盤改良工法) | 1
式
計
鉄筋 | 躯体 |  |  |  | 001
1
式
計
コンクリート | 躯体 |  |  |  | 001
1
式
計
型枠 | 躯体 |  |  |  | 001
1
式
計
鉄骨 | 本体鉄骨 |  |  |  | 001
1
式
計
防水 | 外部 |  |  |  | 001
1
式
防水 | 内部 |  |  |  | WP
1
式
計
屋根及びとい | 外部 |  |  |  | 001
1
式
計
建築工事 中科目別内訳 |  |  |  |  | 67
Ｓ 敷料置場
科 目 名 称 | 中 科 目 名 称 | 数 量 | 単位 | 金 額 | 備 考
金属 | 内部 |  |  |  | 002
1
式
計
左官 | 内部 |  |  |  | 002
1
式
計
建具 | アルミニウム製建具 |  |  |  | 001
1
式
建具 | ガラス |  |  |  | 010
1
式
計
内外装 | 外部 |  |  |  | 001
1
式
内外装 | 内部 |  |  |  | 002
1
式
計
ユニット及びその他 | 内部 |  |  |  | 001
1
式
計
建築工事 中科目別内訳 |  |  |  |  | 68
Ｑ 投入槽Ｂ
科 目 名 称 | 中 科 目 名 称 | 数 量 | 単位 | 金 額 | 備 考
直接仮設 |  |  |  |  | 001
1
式
計
土工 |  |  |  |  | 001
1
式
計
地業 | 地業 |  |  |  | 001
1
式
計
鉄筋 | 躯体 |  |  |  | 001
1
式
計
コンクリート | 躯体 |  |  |  | 001
1
式
計
型枠 | 躯体 |  |  |  | 001
1
式
計
防水 | 外部 |  |  |  | 001
1
式
計
金属 | 内部 |  |  |  | 002
1
式
計
左官 | 内部 |  |  |  | 002
1
式
計
建具 | アルミニウム製建具 |  |  |  | 001
1
式
建具 | シャッター |  |  |  | 008
1
式
建築工事 中科目別内訳 |  |  |  |  | 69
Ｑ 投入槽Ｂ
科 目 名 称 | 中 科 目 名 称 | 数 量 | 単位 | 金 額 | 備 考
計
内外装 | 内部 |  |  |  | 002
1
式
計
建築工事 中科目別内訳 |  |  |  |  | 70
投入槽Ａ
科 目 名 称 | 中 科 目 名 称 | 数 量 | 単位 | 金 額 | 備 考
直接仮設 |  |  |  |  | 001
1
式
計
土工 |  |  |  |  | 001
1
式
計
地業 | 地業 |  |  |  | 001
1
式
計
鉄筋 | 躯体 |  |  |  | 001
1
式
計
コンクリート | 躯体 |  |  |  | 001
1
式
計
型枠 | 躯体 |  |  |  | 001
1
式
計
防水 | 外部 |  |  |  | 001
1
式
計
内外装 | 外部 |  |  |  | 001
1
式
計
建築工事 中科目別内訳 |  |  |  |  | 71
その他
科 目 名 称 | 中 科 目 名 称 | 数 量 | 単位 | 金 額 | 備 考
その他 | 細霧装置用ﾀﾝｸ小屋 |  |  |  | WP
1
式
その他 | 消毒ｹﾞｰﾄﾎﾟﾝﾌﾟ小屋 |  |  |  | WP
1
式
その他 | 動力消防ﾎﾟﾝﾌﾟ小屋 |  |  |  | WP
1
式
計
建築工事 中科目別内訳 |  |  |  |  | 72
共通
科 目 名 称 | 中 科 目 名 称 | 数 量 | 単位 | 金 額 | 備 考
全体重機費 | A～F'棟=2、G～J棟=2 |  |  |  | WP
| P棟=1、 K～N・S棟=2 | 1
| その他=1 |  | 式
計
昇降機設備工事 中科目別内訳 |  |  |  |  | 73
昇降機
科 目 名 称 | 中 科 目 名 称 | 数 量 | 単位 | 金 額 | 備 考
エレベーター設備 | １号機 |  |  |  | 001
1
式
計
外構工事 中科目別内訳 |  |  |  |  | 74
外構工事
科 目 名 称 | 中 科 目 名 称 | 数 量 | 単位 | 金 額 | 備 考
敷地 | スチールメッシュフェンス |  |  |  | WP
1
式
敷地 | スチールメッシュ門扉 |  |  |  | WP
1
式
敷地 | ベンチフリューム |  |  |  | WP
1
式
敷地 | 集水桝 |  |  |  | WP
1
式
敷地 | 地先境界ブロック |  |  |  | WP
1
式
敷地 | 落蓋式Ｕ字側溝 |  |  |  | WP
1
式
敷地 | 勾配調整側溝 |  |  |  | WP
1
式
敷地 | コンクリート・砕石舗装 |  |  |  | WP
1
式
敷地 | スチールフェンス |  |  |  | WP
1
式
敷地 | 防火水槽：40m3 |  |  |  | WP
1
式
敷地 | 防火水槽：60m3 |  |  |  | WP
1
式
敷地 | その他 |  |  |  | WP
1
式
敷地 | 重機 |  |  |  | WP
1
式
計
牛積込場 |  |  |  |  | 001
1
式
計
車両消毒槽 |  |  |  |  | 001
1
式
計
車両消毒ゲート鉄骨 | 鉄骨 |  |  |  | WP
1
式
車両消毒ゲート鉄骨 | 外装等 |  |  |  | WP
1
式
外構工事 中科目別内訳 |  |  |  |  | 75
外構工事
科 目 名 称 | 中 科 目 名 称 | 数 量 | 単位 | 金 額 | 備 考
計

## 細目別内訳
建築工事 細目別内訳 | [5 empty] | 76
Ａ 搾乳牛舎 |  | 直接仮設
名 称 | 摘 要 | 数 量 | 単位 | 単 価 | 金 額 | 備 考
遣方 | 一 般 |  |  |  |  | B0-132511 231015A-8 標準
3,777
㎡
墨出し | 一 般 S造 |  |  |  |  | B0-132514 231015A-8 資料
| 地上階 | 3,777
㎡
養生 | 一 般 S造 |  |  |  |  | B0-132515 231015A-8 資料
| 地上階 | 3,777
㎡
くさび緊結式足場 | 幅600 高さ10ｍ未満 |  |  |  |  | 代価表 0002
(手すり先行型) | 基本料 修理費含む | 1,352
| 掛払い・運搬共 存置6.0か月 |  | ㎡
ﾈｯﾄ状養生ｼｰﾄ張り | 防炎Ⅰ類 |  |  |  |  | 代価表 0005
| 基本料 修理費含む | 1,352
| 掛払い・運搬共 存置6.0か月 |  | ㎡
安全ﾈｯﾄ張り | 防炎ﾎﾟﾘｴｽﾃﾙ |  |  |  |  | 代価表 0006
(水平張り) | 基本料 修理費含む | 3,777
| 掛払い・運搬共 存置1.0か月 |  | ㎡
鉄骨つり足場 | 帯状 |  |  |  |  | 代価表 0008
| 基本料 修理費含む | 656
| 掛払い・運搬共 存置2.0か月 |  | ｍ
内部仕上足場 | 脚立足場 |  |  |  |  | 代価表 0009
| 基本料 修理費含む | 3,777
| 掛払い・運搬共 存置3.0か月 |  | ㎡
ﾛｰﾘﾝｸﾞ足場 | 幅1.5ｍ 高さ5.4ｍ 3段 |  |  |  |  | 代価表 0012
| 基本料 修理費含む | 5
| 組立､解体・運搬共 存置2.0か月 |  | 台
整理清掃 | 一 般 S造 |  |  |  |  | B0-132531 231015A-8 資料
後片付け | 地上階 | 3,777
㎡
墜落制止用器具 | 新営工事 |  |  |  |  | 代価表 0015
| 月数区分6ヶ月まで | 6
か月
計
建築工事 細目別内訳 | [5 empty] | 77
Ａ 搾乳牛舎 |  | 土工
名 称 | 摘 要 | 数 量 | 単位 | 単 価 | 金 額 | 備 考
根切り | 総掘り |  |  |  |  | B0-432211 230915A-8 市場
| 法付ｵｰﾌﾟﾝｶｯﾄ | 1,734
ｍ3
床付け | 総掘り |  |  |  |  | B0-432226 231015A-8 市場
298
㎡
埋戻し(B種) | - 発生土 |  |  |  |  | B0-432251 230915A-8 市場
952
ｍ3
建設発生土運搬 | ﾀﾞﾝﾌﾟﾄﾗｯｸ 10t積級 |  |  |  |  | B0-132623 231015A-8 標準
| ﾊﾞｯｸﾎｳ0.8m3 土砂 DID区間無し | 782
| 11.5㎞以下 |  | ｍ3
計
建築工事 細目別内訳 | [5 empty] | 78
Ａ 搾乳牛舎 |  | 地業 |  |  | 地業
名 称 | 摘 要 | 数 量 | 単位 | 単 価 | 金 額 | 備 考
砂利地業 | 切込砕石 |  |  |  |  | B0-133421 231015A-8 標準
569
ｍ3
床下防湿層敷き | ﾎﾟﾘｴﾁﾚﾝﾌｨﾙﾑ 厚0.15 |  |  |  |  | B0-133713 231015A-8 標準
3,507
㎡
計
建築工事 細目別内訳 | [5 empty] | 79
Ａ 搾乳牛舎 |  | 地業 |  |  | 地盤改良(深層混合処理工法)
名 称 | 摘 要 | 数 量 | 単位 | 単 価 | 金 額 | 備 考
材料費 | [5 empty] | (見積り・刊行物等)
|  | 296 |  |  |  | 見積り
ｔ
固形材運搬費 | [5 empty] | (見積り・刊行物等)
|  | 296 |  |  |  | 見積り
ｔ
施工費 | 掘削費 |  |  |  |  | (見積り・刊行物等)
|  | 1,942 |  |  |  | 見積り
ｍ3
施工費 | 造成費 |  |  |  |  | (見積り・刊行物等)
| 試験費共 | 1,136 |  |  |  | 見積り
ｍ3
施工費 | 天端仕上げ費 |  |  |  |  | (見積り・刊行物等)
|  | 394 |  |  |  | 見積り
㎡
重機部品運搬費 | [5 empty] | (見積り・刊行物等)
|  | 1 |  |  |  | 見積り
式
建設発生土運搬 | ﾀﾞﾝﾌﾟﾄﾗｯｸ 10t積級 |  |  |  |  | B0-132623 231015A-8 標準
| ﾊﾞｯｸﾎｳ0.8m3 土砂 DID区間無し | 374
| 11.5㎞以下 |  | ｍ3
計
建築工事 細目別内訳 | [5 empty] | 80
Ａ 搾乳牛舎 |  | 鉄筋 |  |  | 躯体
名 称 | 摘 要 | 数 量 | 単位 | 単 価 | 金 額 | 備 考
鉄筋ｺﾝｸﾘｰﾄ用 | JIS G3112 SD295 D10 |  |  |  |  | B0-116131 231015A-8 参資
異形棒鋼 |  | 28.6
ｔ
鉄筋ｺﾝｸﾘｰﾄ用 | JIS G3112 SD295 D13 |  |  |  |  | B0-116131 231015A-8 参資
異形棒鋼 |  | 12.7
ｔ
鉄筋ｺﾝｸﾘｰﾄ用 | JIS G3112 SD295 D16 |  |  |  |  | B0-116131 231015A-8 参資
異形棒鋼 |  | 3.3
ｔ
鉄筋ｺﾝｸﾘｰﾄ用 | JIS G3112 SD345 D22 |  |  |  |  | B0-116131 231015A-8 参資
異形棒鋼 |  | 4.2
ｔ
鉄筋加工組立 | RCﾗｰﾒﾝ構造 |  |  |  |  | B0-436212 231015A-8 市場
| 階高3.5～4.0ｍ程度 形状単純 | 46.8
ｔ
鉄筋運搬費 | 10ｔ車 30㎞程度 |  |  |  |  | B0-436221 231015A-8 市場
46.8
ｔ
鉄筋ｶﾞｽ圧接 | D22 -D22 |  |  |  |  | B0-436252 231015A-8 市場
60
か所
ｽｸﾗｯﾌﾟ費 | ﾍﾋﾞｰ H2 |  |  |  |  | 代価表 0017
|  | 1.3 |  | ▲ | ▲
ｔ
計
建築工事 細目別内訳 | [5 empty] | 81
Ａ 搾乳牛舎 |  | コンクリート |  |  | 躯体
名 称 | 摘 要 | 数 量 | 単位 | 単 価 | 金 額 | 備 考
生ｺﾝｸﾘｰﾄ | 呼び強度18 ｽﾗﾝﾌﾟ15 |  |  |  |  | B1-100025 231015A-8 個別
Ｓ３（相双５） |  | 74.8
ｍ3
生ｺﾝｸﾘｰﾄ | 呼び強度27 ｽﾗﾝﾌﾟ15 |  |  |  |  | B1-100025 231015A-8 個別
Ｓ３（相双５） |  | 593
ｍ3
生ｺﾝｸﾘｰﾄ | 呼び強度30 ｽﾗﾝﾌﾟ18 |  |  |  |  | B1-100025 231015A-8 個別
Ｓ３（相双５） |  | 313
ｍ3
ｺﾝｸﾘｰﾄ打設手間 | 捨てｺﾝｸﾘｰﾄ ﾎﾟﾝﾌﾟ打設 |  |  |  |  | B0-434215 231015A-8 市場
| 30m3/回程度 S15～S18 | 74.8
| - 圧送費､基本料別途 |  | ｍ3
ｺﾝｸﾘｰﾄ打設手間 | 土間 ﾎﾟﾝﾌﾟ打設 |  |  |  |  | B0-434215 231015A-8 市場
| 50m3/回程度 S15～S18 | 593
| - 圧送費､基本料別途 |  | ｍ3
ｺﾝｸﾘｰﾄ打設手間 | 基礎部 ﾎﾟﾝﾌﾟ打設 |  |  |  |  | B0-434215 231015A-8 市場
| 100m3/回以上 S15～S18 | 313
| - 圧送費､基本料別途 |  | ｍ3
ｺﾝｸﾘｰﾄﾎﾟﾝﾌﾟ圧送 | 50m3/回を超える |  |  |  |  | B0-434229 231015A-8 市場
基本料金 |  | 8
回
ｺﾝｸﾘｰﾄﾎﾟﾝﾌﾟ | 50m3/回を超える |  |  |  |  | B0-434228 231015A-8 市場
圧送 | 基本料金別途加算 | 981
ｍ3
計
建築工事 細目別内訳 | [5 empty] | 82
Ａ 搾乳牛舎 |  | 型枠 |  |  | 躯体
名 称 | 摘 要 | 数 量 | 単位 | 単 価 | 金 額 | 備 考
型枠 | 普通合板型枠 |  |  |  |  | B0-434411 230915A-8 市場
| - 基礎部 | 296
| - |  | ㎡
型枠 | 普通合板型枠 |  |  |  |  | B0-434411 230915A-8 市場
| - 基礎部 | 2,426
| - |  | ㎡
型枠 | 打放合板型枠B種 |  |  |  |  | B0-434411 230915A-8 補市
| ﾗｰﾒﾝ構造 基礎部 | 260
| - |  | ㎡
打放し面補修 | B 種 ｺｰﾝ処理 部分目違いばらい |  |  |  |  | B0-134441 230915A-8 標準
260
㎡
型枠運搬費 | 10ｔ車 30㎞程度 往復 |  |  |  |  | B0-434421 230915A-8 市場
2,981
㎡
型枠目地棒 | 打継目地 幅20 ×深さ20程度 |  |  |  |  | B0-134432 231015A-8 標準
60
ｍ
計
建築工事 細目別内訳 | [5 empty] | 83
Ａ 搾乳牛舎 |  | 鉄骨 |  |  | 本体鉄骨
名 称 | 摘 要 | 数 量 | 単位 | 単 価 | 金 額 | 備 考
【鋼材】 | [5 empty] | (コメント)
柱:C1 | 角型鋼管 |  |  |  |  | 代価表 0019
| □-200×200×9.0 | 8.6
| BCR295 |  | ｔ
柱:C2 | 角型鋼管 |  |  |  |  | 代価表 0020
| □-150×150×6.0 | 8.7
| BCR295 |  | ｔ
梁:G1･G3 | H型鋼 |  |  |  |  | 代価表 0021
| H-250×125×6×9 | 16.6
| SS400 |  | ｔ
梁:G2 | H型鋼 |  |  |  |  | 代価表 0022
| H-350×175×7×11 | 28.6
| SS400 |  | ｔ
小梁:B1 | H型鋼 |  |  |  |  | 代価表 0023
| H-200×100×5.5×8 | 11.5
| SS400 |  | ｔ
間柱:P2 | H型鋼 |  |  |  |  | 代価表 0024
| H-194×150×6×9 | 1.7
| SS400 |  | ｔ
小梁:B2 | H型鋼 |  |  |  |  | 代価表 0025
片持梁:CG1 | H-150×75×5×7
片持小梁:CB1 | SS400
間柱:P1
13
ｔ
耐風梁:HB1 | H型鋼 |  |  |  |  | 代価表 0026
| H-150×150×7×10 | 0.4
| SS400 |  | ｔ
間柱:P3 | H型鋼 |  |  |  |  | 代価表 0027
| H-148×100×6×9 | 1
| SS400 |  | ｔ
下地材 | 角形鋼管 |  |  |  |  | 代価表 0028
| □-75×75×3.2 | 1.1
| STKR400 |  | ｔ
下地材 | 角形鋼管 |  |  |  |  | 代価表 0029
| □-100×100×2.3 | 0.5
| STKR400 |  | ｔ
下地材 | 角形鋼管 |  |  |  |  | 代価表 0030
| □-100×100×3.2 | 5.5
| STKR400 |  | ｔ
下地材 | 等辺山形鋼 |  |  |  |  | 代価表 0031
| L-75×75×6.0 | 0.1
| SS400 |  | ｔ
鋼板 | 厚板 t=6 |  |  |  |  | 代価表 0032
| SS400 | 6.4
ｔ
鋼板 | 厚板 t=9 |  |  |  |  | 代価表 0033
| SS400 | 1.2
ｔ
鋼板 | 厚板 t=12 |  |  |  |  | 代価表 0034
| SS400 | 1.9
ｔ
鋼板 | 厚板 t=12 |  |  |  |  | 代価表 0035
| SN490B | 0.2
ｔ
鋼板 | 厚板 t=32 |  |  |  |  | 代価表 0036
| SN490B | 0.2
ｔ
建築工事 細目別内訳 | [5 empty] | 84
Ａ 搾乳牛舎 |  | 鉄骨 |  |  | 本体鉄骨
名 称 | 摘 要 | 数 量 | 単位 | 単 価 | 金 額 | 備 考
鋼板 | 厚板 t=16 |  |  |  |  | 代価表 0037
| SN490C | 0.2
ｔ
鋼板 | 厚板 t=19 |  |  |  |  | 代価表 0038
| SN490C | 1.8
ｔ
鋼板 | 厚板 t=22 |  |  |  |  | 代価表 0039
| SN490C | 1.4
ｔ
平鋼 | FB-9×25 |  |  |  |  | 代価表 0040
| SS400 | 1
ｔ
ﾌﾞﾚｰｽ材 | SNR400B t=16 |  |  |  |  | (見積り・刊行物等)
|  | 3 |  |  |  | 見積り
ｔ
溶融亜鉛ﾒｯｷ加工 | 2種 無加工品 |  |  |  |  | 代価表 0041
109
ｔ
工場加工組立費 | 溶接費含む |  |  |  |  | (見積り・刊行物等)
|  | 109 |  |  |  | 見積り
ｔ
鉄骨現場建方 | 組立・HTB本締め・建方ﾚｯｶｰ費共 |  |  |  |  | (見積り・刊行物等)
|  | 109 |  |  |  | 見積り
ｔ
鉄骨運搬 | 11t車 |  |  |  |  | B0-137613 231015A-8
109
ｔ
ｽｸﾗｯﾌﾟ費 | ﾍﾋﾞｰ H2 |  |  |  |  | 代価表 0042
|  | 3.6 |  | ▲ | ▲
ｔ
超音波探傷試験 | 報告書作成共 |  |  |  |  | B1-101020 231015A-8
11
日
【母屋・胴縁】 | [5 empty] | (コメント)
胴縁 | C-100×50×20×2.3 |  |  |  |  | 代価表 0043
| SSC400 | 2.5
ｔ
母屋 | C-75×45×15×2.3 |  |  |  |  | 代価表 0044
| SSC400 | 24.3
ｔ
溶融亜鉛ﾒｯｷ加工 | 2種 無加工品 |  |  |  |  | 代価表 0041
25.5
ｔ
軽量鉄骨 | 母屋.胴縁 |  |  |  |  | (見積り・刊行物等)
加工・組立 | 普通ﾎﾞﾙﾄ締共 | 25.5 |  |  |  | 見積り
ｔ
ｽｸﾗｯﾌﾟ費 | ﾍﾋﾞｰ H2 |  |  |  |  | 代価表 0042
|  | 0.9 |  | ▲ | ▲
ｔ
【高力ﾎﾞﾙﾄ】 | [5 empty] | (コメント)
高力ﾎﾞﾙﾄ | F8T |  |  |  |  | 代価表 0045
亜鉛ﾒｯｷ六角 | M10×45 | 1,048
本
高力ﾎﾞﾙﾄ | F8T |  |  |  |  | 代価表 0046
亜鉛ﾒｯｷ六角 | M16×40 | 695
本
建築工事 細目別内訳 | [5 empty] | 85
Ａ 搾乳牛舎 |  | 鉄骨 |  |  | 本体鉄骨
名 称 | 摘 要 | 数 量 | 単位 | 単 価 | 金 額 | 備 考
高力ﾎﾞﾙﾄ | F8T |  |  |  |  | 代価表 0047
亜鉛ﾒｯｷ六角 | M16×45 | 37
本
高力ﾎﾞﾙﾄ | F8T |  |  |  |  | 代価表 0048
亜鉛ﾒｯｷ六角 | M20×50 | 474
本
高力ﾎﾞﾙﾄ | F8T |  |  |  |  | 代価表 0049
亜鉛ﾒｯｷ六角 | M20×55 | 5,774
本
高力ﾎﾞﾙﾄ | F8T |  |  |  |  | 代価表 0050
亜鉛ﾒｯｷ六角 | M20×65 | 1,265
本
ｽｸﾗｯﾌﾟ費 | ﾍﾋﾞｰ H2 |  |  |  |  | 代価表 0042
|  | 0.1 |  | ▲ | ▲
ｔ
【普通ﾎﾞﾙﾄ】 | [5 empty] | (コメント)
中ﾎﾞﾙﾄ | F4T |  |  |  |  | 代価表 0051
亜鉛ﾒｯｷ | BTN-M10×45 | 1,048
本
中ﾎﾞﾙﾄ | F4T |  |  |  |  | 代価表 0052
亜鉛ﾒｯｷ | BTN-M12×125 | 7,320
本
中ﾎﾞﾙﾄ | F4T |  |  |  |  | 代価表 0053
亜鉛ﾒｯｷ | BTN-M16×40 | 695
本
中ﾎﾞﾙﾄ | F4T |  |  |  |  | 代価表 0054
亜鉛ﾒｯｷ | BTN-M16×45 | 29
本
中ﾎﾞﾙﾄ | F4T |  |  |  |  | 代価表 0055
亜鉛ﾒｯｷ | BTN-M20×50 | 474
本
中ﾎﾞﾙﾄ | F4T |  |  |  |  | 代価表 0056
亜鉛ﾒｯｷ | BTN-M20×55 | 4,260
本
中ﾎﾞﾙﾄ | F4T |  |  |  |  | 代価表 0057
亜鉛ﾒｯｷ | BTN-M20×65 | 1,107
本
ｽｸﾗｯﾌﾟ費 | ﾍﾋﾞｰ H2 |  |  |  |  | 代価表 0042
|  | 0.1 |  | ▲ | ▲
ｔ
【ｱﾝｶｰﾎﾞﾙﾄ】 | [5 empty] | (コメント)
柱底均しﾓﾙﾀﾙ | B 種 400角 |  |  |  |  | B0-137011 231015A-8
76
か所
ｱﾝｶｰﾎﾞﾙﾄ | M12×400 |  |  |  |  | 代価表 0058
| SS400 | 804
組
ｱﾝｶｰﾎﾞﾙﾄ | M16×400 |  |  |  |  | 代価表 0059
| SS400 | 108
組
ｱﾝｶｰﾎﾞﾙﾄ | M16×400 |  |  |  |  | 代価表 0060
| ABR400 | 152
組
ｱﾝｶｰﾎﾞﾙﾄ | M20×600 |  |  |  |  | 代価表 0061
| ABR400 | 304
組
建築工事 細目別内訳 | [5 empty] | 86
Ａ 搾乳牛舎 |  | 鉄骨 |  |  | 本体鉄骨
名 称 | 摘 要 | 数 量 | 単位 | 単 価 | 金 額 | 備 考
ｱﾝｶｰﾎﾞﾙﾄ埋込み | 主柱・間柱 |  |  |  |  | (見積り・刊行物等)
|  | 1,368 |  |  |  | 見積り
本
ｱﾝｶｰﾌﾚｰﾑ | C1 8-M20 |  |  |  |  | (見積り・刊行物等)
| 制作・取付費 | 38 |  |  |  | 見積り
か所
ｱﾝｶｰﾌﾚｰﾑ | C2 4-M16 |  |  |  |  | (見積り・刊行物等)
| 制作・取付費 | 38 |  |  |  | 見積り
か所
計
建築工事 細目別内訳 | [5 empty] | 87
Ａ 搾乳牛舎 |  | 防水 |  |  | 外部
名 称 | 摘 要 | 数 量 | 単位 | 単 価 | 金 額 | 備 考
塗膜防水 | ﾎﾟﾘﾏｰｾﾒﾝﾄ系 |  |  |  |  | (見積り・刊行物等)
|  | 186 |  |  |  | 見積り
㎡
止水板 | 100×5 |  |  |  |  | (見積り・刊行物等)
|  | 176 |  |  |  | 見積り
ｍ
ｼｰﾘﾝｸﾞ | 一般部 変成ｼﾘｺｰﾝ系(MS-2) |  |  |  |  | B0-531614 231015A-8 補市
| 25×10 | 290 |  |  |  | (外壁面)
ｍ
ｼｰﾘﾝｸﾞ | 一般部 変成ｼﾘｺｰﾝ系(MS-2) |  |  |  |  | B0-531614 231015A-8 補市
| 25×10 | 34.5 |  |  |  | (庇廻り)
ｍ
ｼｰﾘﾝｸﾞ | 一般部 変成ｼﾘｺｰﾝ系(MS-2) |  |  |  |  | B0-531614 231015A-8 補市
| 25×10 | 22.1 |  |  |  | (建具廻り)
ｍ
計
建築工事 細目別内訳 | [5 empty] | 88
Ａ 搾乳牛舎 |  | 防水 |  |  | 内部
名 称 | 摘 要 | 数 量 | 単位 | 単 価 | 金 額 | 備 考
ｼｰﾘﾝｸﾞ | 一般部 変成ｼﾘｺｰﾝ系(MS-2) |  |  |  |  | B0-531614 231015A-8 補市
| 25×10 | 211
ｍ
ｸﾞﾗｽﾌｧｲﾊﾞｰ巻き | 柱廻り |  |  |  |  | (見積り・刊行物等)
|  | 38 |  |  |  | 見積り
か所
計
建築工事 細目別内訳 | [5 empty] | 89
Ａ 搾乳牛舎 |  | 木工 |  |  | 部材別
名 称 | 摘 要 | 数 量 | 単位 | 単 価 | 金 額 | 備 考
外壁木下地 | 米松(KD) 105×105 |  |  |  |  | 代価表 0226
(ｶｰﾃﾝ部) |  | 9
ｍ3
外壁木下地 | 米松(KD) 45×105 |  |  |  |  | 代価表 0227
(ｶｰﾃﾝ部) |  | 1
ｍ3
胴縁 | 施工手間 |  |  |  |  | B0-234313 231015A-8 標準
743
㎡
計
建築工事 細目別内訳 | [5 empty] | 90
Ａ 搾乳牛舎 |  | 屋根及びとい |  |  | 外部
名 称 | 摘 要 | 数 量 | 単位 | 単 価 | 金 額 | 備 考
【屋根】 | [5 empty] | (コメント)
屋根(ｶﾞﾙﾊﾞ) | 片面ｶﾞﾙﾊﾞﾘｳﾑ鋼板(丸波) t=0.27 |  |  |  |  | (見積り・刊行物等)
見積り
断熱材 t=30
(畜舎専用断熱ﾊﾟﾈﾙ W=380
| ﾋﾞｽ頭隠蔽式) | 3,707
㎡
屋根(ﾎﾟﾘｶ) | ﾎﾟﾘｶ波板(ｽﾚｰﾄ小波)t=0.7 |  |  |  |  | (見積り・刊行物等)
|  | 513 |  |  |  | 見積り
㎡
棟包み | ｶﾗｰｶﾞﾙﾊﾞﾘｳﾑ鋼板 t=0.35 |  |  |  |  | (見積り・刊行物等)
| 糸幅300mm | 100 |  |  |  | 見積り
ｍ
雨押水切り | ｶﾗｰｶﾞﾙﾊﾞﾘｳﾑ鋼板 t=0.4 |  |  |  |  | (見積り・刊行物等)
(ﾙｰﾌﾌｧﾝ廻り) | 糸幅220mm | 46.8 |  |  |  | 見積り
ｍ
水切り | ｶﾗｰｶﾞﾙﾊﾞﾘｳﾑ鋼板 t=0.35 |  |  |  |  | (見積り・刊行物等)
(外壁) | 糸幅220mm | 217 |  |  |  | 見積り
ｍ
破風包み | ｶﾗｰｶﾞﾙﾊﾞﾘｳﾑ鋼板 t=0.4 |  |  |  |  | (見積り・刊行物等)
|  | 82.4 |  |  |  | 見積り
ｍ
【庇】 | [5 empty] | (コメント)
庇屋根(ｶﾞﾙﾊﾞ) | 片面ｶﾞﾙﾊﾞﾘｳﾑ鋼板(ｽﾚｰﾄ小波)t=0.6 |  |  |  |  | (見積り・刊行物等)
|  | 34.9 |  |  |  | 見積り
㎡
雨押水切り | ｶﾗｰｶﾞﾙﾊﾞﾘｳﾑ鋼板 t=0.35 |  |  |  |  | (見積り・刊行物等)
(庇・外壁取合い) | 糸幅220mm | 34.9 |  |  |  | 見積り
ｍ
破風包み | ｶﾗｰｶﾞﾙﾊﾞﾘｳﾑ鋼板 t=0.4 |  |  |  |  | (見積り・刊行物等)
|  | 6 |  |  |  | 見積り
ｍ
計
建築工事 細目別内訳 | [5 empty] | 91
Ａ 搾乳牛舎 |  | 左官 |  |  | 外部
名 称 | 摘 要 | 数 量 | 単位 | 単 価 | 金 額 | 備 考
床ｺﾝｸﾘｰﾄ直均し | 金ごて 直均し仕上げ |  |  |  |  | B0-536213 231015A-8 市場
仕上げ |  | 174
㎡
計
建築工事 細目別内訳 | [5 empty] | 92
Ａ 搾乳牛舎 |  | 左官 |  |  | 内部
名 称 | 摘 要 | 数 量 | 単位 | 単 価 | 金 額 | 備 考
床ｺﾝｸﾘｰﾄ直均し | 木ごて 2回 |  |  |  |  | 代価表 0244
仕上げ |  | 2,151
㎡
床櫛引き仕上げ | 監督・指導共 |  |  |  |  | (見積り・刊行物等)
|  | 1,627 |  |  |  | 見積り
㎡
櫛引型枠作成費 | コンパネ＋胴縁加工 8枚＋溝切な |  |  |  |  | (見積り・刊行物等)
| らし | 1
式
計
建築工事 細目別内訳 | [5 empty] | 93
Ａ 搾乳牛舎 |  | 建具 |  |  | アルミニウム製建具
名 称 | 摘 要 | 数 量 | 単位 | 単 価 | 金 額 | 備 考
AD-1 | 片引きｱﾙﾐﾄﾞｱ |  |  |  |  | (見積り・刊行物等)
| W600×H2000 | 2 |  |  |  | 見積り
| 付属金物一式、ｶﾞﾗｽ共 |  | か所
NK-1 | ﾄﾘｶﾙﾊﾝｶﾞｰﾄﾞｱ |  |  |  |  | (見積り・刊行物等)
| W3500×H3400 | 2 |  |  |  | 見積り
| 付属金物一式 |  | か所
NK-2 | ﾄﾘｶﾙﾊﾝｶﾞｰﾄﾞｱ |  |  |  |  | (見積り・刊行物等)
| W4500×H3400 | 2 |  |  |  | 見積り
| 付属金物一式 |  | か所
ｶﾞﾗｽ清掃 | [5 empty] | B0-238708 231015A-8 標準
0.9
㎡
計
建築工事 細目別内訳 | [5 empty] | 94
Ａ 搾乳牛舎 |  | 建具 |  |  | シャッター
名 称 | 摘 要 | 数 量 | 単位 | 単 価 | 金 額 | 備 考
OS-1 | ﾊﾞﾗﾝｽ式ｵｰﾊﾞｰｽﾗｲﾀﾞｰ(手動) |  |  |  |  | (見積り・刊行物等)
| W4450×H4200 | 1 |  |  |  | 見積り
| 付属金物一式 |  | か所
計
建築工事 細目別内訳 | [5 empty] | 95
Ａ 搾乳牛舎 |  | 内外装 |  |  | 外部
名 称 | 摘 要 | 数 量 | 単位 | 単 価 | 金 額 | 備 考
外壁材 | 片面ｶﾞﾙﾊﾞﾘｳﾑ鋼板(ﾌﾗｯﾄ) t=0.27 |  |  |  |  | (見積り・刊行物等)
| 断熱材t=18 | 38.7 |  |  |  | 見積り
| 材工共 |  | ㎡
外壁材 | 再生ﾌﾟﾗｽﾁｯｸﾎﾞｰﾄﾞ貼り（乳白色） |  |  |  |  | (見積り・刊行物等)
| t=12 | 138 |  |  |  | 見積り
| 材工共 |  | ㎡
外壁材 | ﾎﾟﾘｶ波板 t=0.7鉄板小波 |  |  |  |  | (見積り・刊行物等)
| 材工共 | 158 |  |  |  | 見積り
㎡
計
建築工事 細目別内訳 | [5 empty] | 96
Ａ 搾乳牛舎 |  | 内外装 |  |  | 内部
名 称 | 摘 要 | 数 量 | 単位 | 単 価 | 金 額 | 備 考
点検ﾌﾀ | W1,000×D1,700×H125 |  |  |  |  | (見積り・刊行物等)
| ﾌﾟﾚｷｬｽﾄｺﾝｸﾘｰﾄ床版 3種 T-6 | 40 |  |  |  | 見積り
| ｽﾘｯﾄ付、表面滑り止め加工 |  | 枚
ﾚｼﾞｺﾝ仕上げ | t=6.0 |  |  |  |  | (見積り・刊行物等)
| 立上り共 | 249 |  |  |  | 見積り
㎡
ｶﾞｲﾄﾞ角材 | □-100×2.3(溶融亜鉛ﾒｯｷ) |  |  |  |  | (見積り・刊行物等)
| M-12 3本留め | 4 |  |  |  | 見積り
| L=4.2m |  | か所
ｶﾞｲﾄﾞ角材 | □-100×2.3(溶融亜鉛ﾒｯｷ) |  |  |  |  | (見積り・刊行物等)
| M-12 3本留め | 4 |  |  |  | 見積り
| L=3.2m |  | か所
樹脂製ﾏﾝﾎｰﾙ蓋 | φ900 |  |  |  |  | (見積り・刊行物等)
|  | 4 |  |  |  | 見積り
か所
牛床取合い部 | 亜鉛ﾒｯｷﾊﾟｲﾌﾟφ20 |  |  |  |  | (見積り・刊行物等)
| L-50×50×6(溶融亜鉛ﾒｯｷ) | 374 |  |  |  | 見積り
| ｱﾝｶｰφ9mm@600 |  | ｍ
ｶｯﾀｰ入れ | ｺﾝｸﾘｰﾄ面 厚さ20～30㎜ |  |  |  |  | B0-339172 231015A-8 標準
27.2
ｍ
計
建築工事 細目別内訳 | [5 empty] | 97
Ａ 搾乳牛舎 |  | ユニット及びその他 |  |  | 内部
名 称 | 摘 要 | 数 量 | 単位 | 単 価 | 金 額 | 備 考
【ﾕﾆｯﾄ】 | [5 empty] | (コメント)
給水器・ｶﾞｰﾄﾞ柵 | 支柱 □-75×75×2.3 |  |  |  |  | (見積り・刊行物等)
| 横桟 φ-48.6×2.3 |  |  |  |  | 見積り
ｽﾁｰﾙ製 亜鉛ﾒｯｷ仕上
ｽﾃﾝﾚｽｶﾊﾞｰ、ｴﾎﾟｷｼ塗装共
12
台
糞尿回収ﾛﾎﾞｯﾄ | W1200×H1800 |  |  |  |  | (見積り・刊行物等)
ｶﾞｰﾄﾞ柵 | 再生ﾌﾟﾗｽﾁｯｸﾎﾞｰﾄﾞ t=12 | 4 |  |  |  | 見積り
| Uﾎﾞﾙﾄ、ｼｰﾘﾝｸﾞ共 |  | 台
【ｽﾗｲﾄﾞｶｰﾃﾝ】 | [5 empty] | (コメント)
SK-1 | L=7450、h=3450 |  |  |  |  | (見積り・刊行物等)
横引きｶｰﾃﾝ | 付属金物一式 | 2 |  |  |  | 見積り
か所
SK-2 | L=6700、h=3450 |  |  |  |  | (見積り・刊行物等)
横引きｶｰﾃﾝ | 付属金物一式 | 2 |  |  |  | 見積り
か所
【電動ｶｰﾃﾝ・ | [5 empty] | (コメント)
ﾄﾘｶﾙﾈｯﾄ・
防虫ﾈｯﾄ】
K-1 | L=101.8m、h=2000 |  |  |  |  | (見積り・刊行物等)
電動巻上ｶｰﾃﾝ | 電動巻上・巻下ﾜｲﾔｰ・揺止め金具・ | 2 |  |  |  | 見積り
| ﾊﾟｲﾌﾟ共 |  | か所
K-1' | L=101.8m、h=1000 |  |  |  |  | (見積り・刊行物等)
電動巻下ｶｰﾃﾝ | 電動巻上・巻下ﾜｲﾔｰ・揺止め金具・ | 2 |  |  |  | 見積り
| ﾊﾟｲﾌﾟ共 |  | か所
制御盤 | ﾘﾐｯﾄ付 |  |  |  |  | (見積り・刊行物等)
|  | 8 |  |  |  | 見積り
か所
ﾘﾐｯﾄ取付台 | [5 empty] | (見積り・刊行物等)
|  | 8 |  |  |  | 見積り
か所
ﾄﾘｶﾙﾈｯﾄｶｰﾃﾝ | 2.0m×30m |  |  |  |  | (見積り・刊行物等)
34×34 |  | 12 |  |  |  | 見積り
本
防虫ﾈｯﾄ | 2.0m×50m |  |  |  |  | (見積り・刊行物等)
|  | 10 |  |  |  | 見積り
本
【ﾊﾞｽﾁｬｰﾏｯﾄﾚｽ】 | [5 empty] | (コメント)
ﾏｯﾄﾚｽ | ﾄｯﾌﾟｶﾊﾞｰ、設置板共 |  |  |  |  | (見積り・刊行物等)
|  | 336 |  |  |  | 見積り
枚
荷造、運賃 | [5 empty] | (見積り・刊行物等)
|  | 1 |  |  |  | 見積り
式
取付費 | [5 empty] | (見積り・刊行物等)
|  | 1 |  |  |  | 見積り
式
【ｽﾀﾝﾁｮﾝ・柵・ | [5 empty] | (コメント)
ﾊﾟｰﾃｨｼｮﾝ】
FS1 | [5 empty] | (見積り・刊行物等)
ﾌﾘｰｽﾄｰﾙﾊﾟｰﾃｨｼｮﾝ |  | 310 |  |  |  | 見積り
本
建築工事 細目別内訳 | [5 empty] | 98
Ａ 搾乳牛舎 |  | ユニット及びその他 |  |  | 内部
名 称 | 摘 要 | 数 量 | 単位 | 単 価 | 金 額 | 備 考
FF1 | L=3000 φ48.6×2.3 |  |  |  |  | (見積り・刊行物等)
固定柵 |  | 4 |  |  |  | 見積り
ｾｯﾄ
FF2 | L=2700 φ48.6×2.3 |  |  |  |  | (見積り・刊行物等)
固定柵 |  | 4 |  |  |  | 見積り
ｾｯﾄ
G1 | L=3400 φ48.6×2.3 |  |  |  |  | (見積り・刊行物等)
回転柵 |  | 2 |  |  |  | 見積り
ｾｯﾄ
G2 | L=4400 φ48.6×2.3 |  |  |  |  | (見積り・刊行物等)
回転柵 |  | 2 |  |  |  | 見積り
ｾｯﾄ
ST1 | L=3000 4頭用 |  |  |  |  | (見積り・刊行物等)
連動ｽﾀﾝﾁｮﾝ |  | 68 |  |  |  | 見積り
ｾｯﾄ
【ﾙｰﾌﾌｧﾝ】 | [5 empty] | (コメント)
ﾙｰﾌﾌｧﾝ | ﾌｧﾝφ750 3φ200V 1.5kW |  |  |  |  | (見積り・刊行物等)
| 風量294m3/min | 12 |  |  |  | 見積り
| RF-30H-E3同等品 溶融亜鉛ﾒｯｷ仕上 |  | 台
架台取付 | [5 empty] | (見積り・刊行物等)
|  | 12 |  |  |  | 見積り
台
取付工事費 | [5 empty] | (見積り・刊行物等)
|  | 12 |  |  |  | 見積り
台
運搬費 | [5 empty] | (見積り・刊行物等)
|  | 1 |  |  |  | 見積り
式
雨仕舞い | 屋根同材 |  |  |  |  | (見積り・刊行物等)
|  | 12 |  |  |  | 見積り
台
【付帯設備工事】 | [5 empty] | (コメント)
ｶｳﾌﾞﾗｼｼKC制御付 | [5 empty] | (見積り・刊行物等)
|  | 8 |  |  |  | 見積り
か所
ﾋﾟｯﾄ蓋 | 鋼板 t=6.0(溶融亜鉛ﾒｯｷ) |  |  |  |  | (見積り・刊行物等)
| 蓋押え(L-50×50×4) | 4.1 |  |  |  | 見積り
㎡
計
建築工事 細目別内訳 | [5 empty] | 99
Ｂ 搾乳牛舎 |  | 直接仮設
名 称 | 摘 要 | 数 量 | 単位 | 単 価 | 金 額 | 備 考
遣方 | 一 般 |  |  |  |  | B0-132511 231015A-8 標準
3,777
㎡
墨出し | 一 般 S造 |  |  |  |  | B0-132514 231015A-8 資料
| 地上階 | 3,777
㎡
養生 | 一 般 S造 |  |  |  |  | B0-132515 231015A-8 資料
| 地上階 | 3,777
㎡
くさび緊結式足場 | 幅600 高さ10ｍ未満 |  |  |  |  | 代価表 0002
(手すり先行型) | 基本料 修理費含む | 1,352
| 掛払い・運搬共 存置6.0か月 |  | ㎡
ﾈｯﾄ状養生ｼｰﾄ張り | 防炎Ⅰ類 |  |  |  |  | 代価表 0005
| 基本料 修理費含む | 1,352
| 掛払い・運搬共 存置6.0か月 |  | ㎡
安全ﾈｯﾄ張り | 防炎ﾎﾟﾘｴｽﾃﾙ |  |  |  |  | 代価表 0006
(水平張り) | 基本料 修理費含む | 3,777
| 掛払い・運搬共 存置1.0か月 |  | ㎡
鉄骨つり足場 | 帯状 |  |  |  |  | 代価表 0008
| 基本料 修理費含む | 656
| 掛払い・運搬共 存置2.0か月 |  | ｍ
内部仕上足場 | 脚立足場 |  |  |  |  | 代価表 0009
| 基本料 修理費含む | 3,777
| 掛払い・運搬共 存置3.0か月 |  | ㎡
ﾛｰﾘﾝｸﾞ足場 | 幅1.5ｍ 高さ5.4ｍ 3段 |  |  |  |  | 代価表 0012
| 基本料 修理費含む | 5
| 組立､解体・運搬共 存置2.0か月 |  | 台
整理清掃 | 一 般 S造 |  |  |  |  | B0-132531 231015A-8 資料
後片付け | 地上階 | 3,777
㎡
墜落制止用器具 | 新営工事 |  |  |  |  | 代価表 0015
| 月数区分6ヶ月まで | 6
か月
計
建築工事 細目別内訳 | [5 empty] | 100
Ｂ 搾乳牛舎 |  | 土工
名 称 | 摘 要 | 数 量 | 単位 | 単 価 | 金 額 | 備 考
根切り | 総掘り |  |  |  |  | B0-432211 230915A-8 市場
| 法付ｵｰﾌﾟﾝｶｯﾄ | 1,492
ｍ3
床付け | 総掘り |  |  |  |  | B0-432226 231015A-8 市場
302
㎡
埋戻し(B種) | - 発生土 |  |  |  |  | B0-432251 230915A-8 市場
806
ｍ3
建設発生土運搬 | ﾀﾞﾝﾌﾟﾄﾗｯｸ 10t積級 |  |  |  |  | B0-132623 231015A-8 標準
| ﾊﾞｯｸﾎｳ0.8m3 土砂 DID区間無し | 687
| 11.5㎞以下 |  | ｍ3
計
建築工事 細目別内訳 | [5 empty] | 101
Ｂ 搾乳牛舎 |  | 地業 |  |  | 地業
名 称 | 摘 要 | 数 量 | 単位 | 単 価 | 金 額 | 備 考
砂利地業 | 切込砕石 |  |  |  |  | B0-133421 231015A-8 標準
570
ｍ3
床下防湿層敷き | ﾎﾟﾘｴﾁﾚﾝﾌｨﾙﾑ 厚0.15 |  |  |  |  | B0-133713 231015A-8 標準
3,507
㎡
計
建築工事 細目別内訳 | [5 empty] | 102
Ｂ 搾乳牛舎 |  | 地業 |  |  | 地盤改良(深層混合処理工法)
名 称 | 摘 要 | 数 量 | 単位 | 単 価 | 金 額 | 備 考
材料費 | [5 empty] | (見積り・刊行物等)
|  | 302 |  |  |  | 見積り
ｔ
固形材運搬費 | [5 empty] | (見積り・刊行物等)
|  | 302 |  |  |  | 見積り
ｔ
施工費 | 掘削費 |  |  |  |  | (見積り・刊行物等)
|  | 1,852 |  |  |  | 見積り
ｍ3
施工費 | 造成費 |  |  |  |  | (見積り・刊行物等)
| 試験費共 | 1,165 |  |  |  | 見積り
ｍ3
施工費 | 天端仕上げ費 |  |  |  |  | (見積り・刊行物等)
|  | 394 |  |  |  | 見積り
㎡
重機部品運搬費 | [5 empty] | (見積り・刊行物等)
|  | 1 |  |  |  | 見積り
式
建設発生土運搬 | ﾀﾞﾝﾌﾟﾄﾗｯｸ 10t積級 |  |  |  |  | B0-132623 231015A-8 標準
| ﾊﾞｯｸﾎｳ0.8m3 土砂 DID区間無し | 384
| 11.5㎞以下 |  | ｍ3
計
建築工事 細目別内訳 | [5 empty] | 103
Ｂ 搾乳牛舎 |  | 鉄筋 |  |  | 躯体
名 称 | 摘 要 | 数 量 | 単位 | 単 価 | 金 額 | 備 考
鉄筋ｺﾝｸﾘｰﾄ用 | JIS G3112 SD295 D10 |  |  |  |  | B0-116131 231015A-8 参資
異形棒鋼 |  | 28.2
ｔ
鉄筋ｺﾝｸﾘｰﾄ用 | JIS G3112 SD295 D13 |  |  |  |  | B0-116131 231015A-8 参資
異形棒鋼 |  | 11.6
ｔ
鉄筋ｺﾝｸﾘｰﾄ用 | JIS G3112 SD295 D16 |  |  |  |  | B0-116131 231015A-8 参資
異形棒鋼 |  | 3.3
ｔ
鉄筋ｺﾝｸﾘｰﾄ用 | JIS G3112 SD345 D22 |  |  |  |  | B0-116131 231015A-8 参資
異形棒鋼 |  | 4.1
ｔ
鉄筋加工組立 | RCﾗｰﾒﾝ構造 |  |  |  |  | B0-436212 231015A-8 市場
| 階高3.5～4.0ｍ程度 形状単純 | 45.3
ｔ
鉄筋運搬費 | 10ｔ車 30㎞程度 |  |  |  |  | B0-436221 231015A-8 市場
45.3
ｔ
鉄筋ｶﾞｽ圧接 | D22 -D22 |  |  |  |  | B0-436252 231015A-8 市場
60
か所
ｽｸﾗｯﾌﾟ費 | ﾍﾋﾞｰ H2 |  |  |  |  | 代価表 0017
|  | 1.3 |  | ▲ | ▲
ｔ
計
建築工事 細目別内訳 | [5 empty] | 104
Ｂ 搾乳牛舎 |  | コンクリート |  |  | 躯体
名 称 | 摘 要 | 数 量 | 単位 | 単 価 | 金 額 | 備 考
生ｺﾝｸﾘｰﾄ | 呼び強度18 ｽﾗﾝﾌﾟ15 |  |  |  |  | B1-100025 231015A-8 個別
Ｓ３（相双５） |  | 75.1
ｍ3
生ｺﾝｸﾘｰﾄ | 呼び強度27 ｽﾗﾝﾌﾟ15 |  |  |  |  | B1-100025 231015A-8 個別
Ｓ３（相双５） |  | 593
ｍ3
生ｺﾝｸﾘｰﾄ | 呼び強度30 ｽﾗﾝﾌﾟ18 |  |  |  |  | B1-100025 231015A-8 個別
Ｓ３（相双５） |  | 286
ｍ3
ｺﾝｸﾘｰﾄ打設手間 | 捨てｺﾝｸﾘｰﾄ ﾎﾟﾝﾌﾟ打設 |  |  |  |  | B0-434215 231015A-8 市場
| 30m3/回程度 S15～S18 | 75.1
| - 圧送費､基本料別途 |  | ｍ3
ｺﾝｸﾘｰﾄ打設手間 | 土間 ﾎﾟﾝﾌﾟ打設 |  |  |  |  | B0-434215 231015A-8 市場
| 50m3/回程度 S15～S18 | 593
| - 圧送費､基本料別途 |  | ｍ3
ｺﾝｸﾘｰﾄ打設手間 | 基礎部 ﾎﾟﾝﾌﾟ打設 |  |  |  |  | B0-434215 231015A-8 市場
| 100m3/回以上 S15～S18 | 286
| - 圧送費､基本料別途 |  | ｍ3
ｺﾝｸﾘｰﾄﾎﾟﾝﾌﾟ圧送 | 50m3/回を超える |  |  |  |  | B0-434229 231015A-8 市場
基本料金 |  | 8
回
ｺﾝｸﾘｰﾄﾎﾟﾝﾌﾟ | 50m3/回を超える |  |  |  |  | B0-434228 231015A-8 市場
圧送 | 基本料金別途加算 | 955
ｍ3
計
建築工事 細目別内訳 | [5 empty] | 105
Ｂ 搾乳牛舎 |  | 型枠 |  |  | 躯体
名 称 | 摘 要 | 数 量 | 単位 | 単 価 | 金 額 | 備 考
型枠 | 普通合板型枠 |  |  |  |  | B0-434411 230915A-8 市場
| - 基礎部 | 296
| - |  | ㎡
型枠 | 普通合板型枠 |  |  |  |  | B0-434411 230915A-8 市場
| - 基礎部 | 2,166
| - |  | ㎡
型枠 | 打放合板型枠B種 |  |  |  |  | B0-434411 230915A-8 補市
| ﾗｰﾒﾝ構造 基礎部 | 260
| - |  | ㎡
打放し面補修 | B 種 ｺｰﾝ処理 部分目違いばらい |  |  |  |  | B0-134441 230915A-8 標準
260
㎡
型枠運搬費 | 10ｔ車 30㎞程度 往復 |  |  |  |  | B0-434421 230915A-8 市場
2,722
㎡
型枠目地棒 | 打継目地 幅20 ×深さ20程度 |  |  |  |  | B0-134432 231015A-8 標準
19
ｍ
計
建築工事 細目別内訳 | [5 empty] | 106
Ｂ 搾乳牛舎 |  | 鉄骨 |  |  | 本体鉄骨
名 称 | 摘 要 | 数 量 | 単位 | 単 価 | 金 額 | 備 考
【鋼材】 | [5 empty] | (コメント)
柱:C1 | 角型鋼管 |  |  |  |  | 代価表 0019
| □-200×200×9.0 | 8.6
| BCR295 |  | ｔ
柱:C2 | 角型鋼管 |  |  |  |  | 代価表 0020
| □-150×150×6.0 | 8.7
| BCR295 |  | ｔ
梁:G1･G3 | H型鋼 |  |  |  |  | 代価表 0021
| H-250×125×6×9 | 16.6
| SS400 |  | ｔ
梁:G2 | H型鋼 |  |  |  |  | 代価表 0022
| H-350×175×7×11 | 28.6
| SS400 |  | ｔ
小梁:B1 | H型鋼 |  |  |  |  | 代価表 0023
| H-200×100×5.5×8 | 11.5
| SS400 |  | ｔ
間柱:P2 | H型鋼 |  |  |  |  | 代価表 0024
| H-194×150×6×9 | 1.7
| SS400 |  | ｔ
小梁:B2 | H型鋼 |  |  |  |  | 代価表 0025
片持梁:CG1 | H-150×75×5×7
片持小梁:CB1 | SS400
間柱:P1
13
ｔ
耐風梁:HB1 | H型鋼 |  |  |  |  | 代価表 0026
| H-150×150×7×10 | 0.4
| SS400 |  | ｔ
間柱:P3 | H型鋼 |  |  |  |  | 代価表 0027
| H-148×100×6×9 | 1
| SS400 |  | ｔ
下地材 | 角形鋼管 |  |  |  |  | 代価表 0028
| □-75×75×3.2 | 1.1
| STKR400 |  | ｔ
下地材 | 角形鋼管 |  |  |  |  | 代価表 0029
| □-100×100×2.3 | 0.5
| STKR400 |  | ｔ
下地材 | 角形鋼管 |  |  |  |  | 代価表 0030
| □-100×100×3.2 | 5.5
| STKR400 |  | ｔ
下地材 | 等辺山形鋼 |  |  |  |  | 代価表 0031
| L-75×75×6.0 | 0.1
| SS400 |  | ｔ
鋼板 | 厚板 t=6 |  |  |  |  | 代価表 0032
| SS400 | 6.4
ｔ
鋼板 | 厚板 t=9 |  |  |  |  | 代価表 0033
| SS400 | 1.2
ｔ
鋼板 | 厚板 t=12 |  |  |  |  | 代価表 0034
| SS400 | 1.9
ｔ
鋼板 | 厚板 t=12 |  |  |  |  | 代価表 0035
| SN490B | 0.2
ｔ
鋼板 | 厚板 t=32 |  |  |  |  | 代価表 0036
| SN490B | 0.2
ｔ
建築工事 細目別内訳 | [5 empty] | 107
Ｂ 搾乳牛舎 |  | 鉄骨 |  |  | 本体鉄骨
名 称 | 摘 要 | 数 量 | 単位 | 単 価 | 金 額 | 備 考
鋼板 | 厚板 t=16 |  |  |  |  | 代価表 0037
| SN490C | 0.2
ｔ
鋼板 | 厚板 t=19 |  |  |  |  | 代価表 0038
| SN490C | 1.8
ｔ
鋼板 | 厚板 t=22 |  |  |  |  | 代価表 0039
| SN490C | 1.4
ｔ
平鋼 | FB-9×25 |  |  |  |  | 代価表 0040
| SS400 | 1
ｔ
ﾌﾞﾚｰｽ材 | SNR400B t=16 |  |  |  |  | (見積り・刊行物等)
|  | 3 |  |  |  | 見積り
ｔ
溶融亜鉛ﾒｯｷ加工 | 2種 無加工品 |  |  |  |  | 代価表 0041
109
ｔ
工場加工組立費 | 溶接費含む |  |  |  |  | (見積り・刊行物等)
|  | 109 |  |  |  | 見積り
ｔ
鉄骨現場建方 | 組立・HTB本締め・建方ﾚｯｶｰ費共 |  |  |  |  | (見積り・刊行物等)
|  | 109 |  |  |  | 見積り
ｔ
鉄骨運搬 | 11t車 |  |  |  |  | B0-137613 231015A-8
109
ｔ
ｽｸﾗｯﾌﾟ費 | ﾍﾋﾞｰ H2 |  |  |  |  | 代価表 0042
|  | 3.6 |  | ▲ | ▲
ｔ
超音波探傷試験 | 報告書作成共 |  |  |  |  | B1-101020 231015A-8
11
日
【母屋・胴縁】 | [5 empty] | (コメント)
胴縁 | C-100×50×20×2.3 |  |  |  |  | 代価表 0043
| SSC400 | 2.5
ｔ
母屋 | C-75×45×15×2.3 |  |  |  |  | 代価表 0044
| SSC400 | 24.3
ｔ
溶融亜鉛ﾒｯｷ加工 | 2種 無加工品 |  |  |  |  | 代価表 0041
25.5
ｔ
軽量鉄骨 | 母屋.胴縁 |  |  |  |  | (見積り・刊行物等)
加工・組立 | 普通ﾎﾞﾙﾄ締共 | 25.5 |  |  |  | 見積り
ｔ
ｽｸﾗｯﾌﾟ費 | ﾍﾋﾞｰ H2 |  |  |  |  | 代価表 0042
|  | 0.9 |  | ▲ | ▲
ｔ
【高力ﾎﾞﾙﾄ】 | [5 empty] | (コメント)
高力ﾎﾞﾙﾄ | F8T |  |  |  |  | 代価表 0045
亜鉛ﾒｯｷ六角 | M10×45 | 1,048
本
高力ﾎﾞﾙﾄ | F8T |  |  |  |  | 代価表 0046
亜鉛ﾒｯｷ六角 | M16×40 | 695
本
建築工事 細目別内訳 | [5 empty] | 108
Ｂ 搾乳牛舎 |  | 鉄骨 |  |  | 本体鉄骨
名 称 | 摘 要 | 数 量 | 単位 | 単 価 | 金 額 | 備 考
高力ﾎﾞﾙﾄ | F8T |  |  |  |  | 代価表 0047
亜鉛ﾒｯｷ六角 | M16×45 | 37
本
高力ﾎﾞﾙﾄ | F8T |  |  |  |  | 代価表 0048
亜鉛ﾒｯｷ六角 | M20×50 | 474
本
高力ﾎﾞﾙﾄ | F8T |  |  |  |  | 代価表 0049
亜鉛ﾒｯｷ六角 | M20×55 | 5,774
本
高力ﾎﾞﾙﾄ | F8T |  |  |  |  | 代価表 0050
亜鉛ﾒｯｷ六角 | M20×65 | 1,265
本
ｽｸﾗｯﾌﾟ費 | ﾍﾋﾞｰ H2 |  |  |  |  | 代価表 0042
|  | 0.1 |  | ▲ | ▲
ｔ
【普通ﾎﾞﾙﾄ】 | [5 empty] | (コメント)
中ﾎﾞﾙﾄ | F4T |  |  |  |  | 代価表 0051
亜鉛ﾒｯｷ | BTN-M10×45 | 1,048
本
中ﾎﾞﾙﾄ | F4T |  |  |  |  | 代価表 0052
亜鉛ﾒｯｷ | BTN-M12×125 | 7,320
本
中ﾎﾞﾙﾄ | F4T |  |  |  |  | 代価表 0053
亜鉛ﾒｯｷ | BTN-M16×40 | 695
本
中ﾎﾞﾙﾄ | F4T |  |  |  |  | 代価表 0054
亜鉛ﾒｯｷ | BTN-M16×45 | 29
本
中ﾎﾞﾙﾄ | F4T |  |  |  |  | 代価表 0055
亜鉛ﾒｯｷ | BTN-M20×50 | 474
本
中ﾎﾞﾙﾄ | F4T |  |  |  |  | 代価表 0056
亜鉛ﾒｯｷ | BTN-M20×55 | 4,260
本
中ﾎﾞﾙﾄ | F4T |  |  |  |  | 代価表 0057
亜鉛ﾒｯｷ | BTN-M20×65 | 1,107
本
ｽｸﾗｯﾌﾟ費 | ﾍﾋﾞｰ H2 |  |  |  |  | 代価表 0042
|  | 0.1 |  | ▲ | ▲
ｔ
【ｱﾝｶｰﾎﾞﾙﾄ】 | [5 empty] | (コメント)
柱底均しﾓﾙﾀﾙ | B 種 400角 |  |  |  |  | B0-137011 231015A-8
76
か所
ｱﾝｶｰﾎﾞﾙﾄ | M12×400 |  |  |  |  | 代価表 0058
| SS400 | 804
組
ｱﾝｶｰﾎﾞﾙﾄ | M16×400 |  |  |  |  | 代価表 0059
| SS400 | 108
組
ｱﾝｶｰﾎﾞﾙﾄ | M16×400 |  |  |  |  | 代価表 0060
| ABR400 | 152
組
ｱﾝｶｰﾎﾞﾙﾄ | M20×600 |  |  |  |  | 代価表 0061
| ABR400 | 304
組
建築工事 細目別内訳 | [5 empty] | 109
Ｂ 搾乳牛舎 |  | 鉄骨 |  |  | 本体鉄骨
名 称 | 摘 要 | 数 量 | 単位 | 単 価 | 金 額 | 備 考
ｱﾝｶｰﾎﾞﾙﾄ埋込み | 主柱・間柱 |  |  |  |  | (見積り・刊行物等)
|  | 1,368 |  |  |  | 見積り
本
ｱﾝｶｰﾌﾚｰﾑ | C1 8-M20 |  |  |  |  | (見積り・刊行物等)
| 制作・取付費 | 38 |  |  |  | 見積り
か所
ｱﾝｶｰﾌﾚｰﾑ | C2 4-M16 |  |  |  |  | (見積り・刊行物等)
| 制作・取付費 | 38 |  |  |  | 見積り
か所
計
建築工事 細目別内訳 | [5 empty] | 110
Ｂ 搾乳牛舎 |  | 防水 |  |  | 外部
名 称 | 摘 要 | 数 量 | 単位 | 単 価 | 金 額 | 備 考
塗膜防水 | ﾎﾟﾘﾏｰｾﾒﾝﾄ系 |  |  |  |  | (見積り・刊行物等)
|  | 186 |  |  |  | 見積り
㎡
止水板 | 100×5 |  |  |  |  | (見積り・刊行物等)
|  | 180 |  |  |  | 見積り
ｍ
ｼｰﾘﾝｸﾞ | 一般部 変成ｼﾘｺｰﾝ系(MS-2) |  |  |  |  | B0-531614 231015A-8 補市
| 25×10 | 290 |  |  |  | (外壁面)
ｍ
ｼｰﾘﾝｸﾞ | 一般部 変成ｼﾘｺｰﾝ系(MS-2) |  |  |  |  | B0-531614 231015A-8 補市
| 25×10 | 34.5 |  |  |  | (庇廻り)
ｍ
ｼｰﾘﾝｸﾞ | 一般部 変成ｼﾘｺｰﾝ系(MS-2) |  |  |  |  | B0-531614 231015A-8 補市
| 25×10 | 22.1 |  |  |  | (建具廻り)
ｍ
計
建築工事 細目別内訳 | [5 empty] | 111
Ｂ 搾乳牛舎 |  | 防水 |  |  | 内部
名 称 | 摘 要 | 数 量 | 単位 | 単 価 | 金 額 | 備 考
ｼｰﾘﾝｸﾞ | 一般部 変成ｼﾘｺｰﾝ系(MS-2) |  |  |  |  | B0-531614 231015A-8 補市
| 25×10 | 211
ｍ
ｸﾞﾗｽﾌｧｲﾊﾞｰ巻き | 柱廻り |  |  |  |  | (見積り・刊行物等)
|  | 38 |  |  |  | 見積り
か所
計
建築工事 細目別内訳 | [5 empty] | 112
Ｂ 搾乳牛舎 |  | 木工 |  |  | 部材別
名 称 | 摘 要 | 数 量 | 単位 | 単 価 | 金 額 | 備 考
外壁木下地 | 米松(KD) 105×105 |  |  |  |  | 代価表 0226
(ｶｰﾃﾝ部) |  | 9
ｍ3
外壁木下地 | 米松(KD) 45×105 |  |  |  |  | 代価表 0227
(ｶｰﾃﾝ部) |  | 1
ｍ3
胴縁 | 施工手間 |  |  |  |  | B0-234313 231015A-8 標準
743
㎡
計
建築工事 細目別内訳 | [5 empty] | 113
Ｂ 搾乳牛舎 |  | 屋根及びとい |  |  | 外部
名 称 | 摘 要 | 数 量 | 単位 | 単 価 | 金 額 | 備 考
【屋根】 | [5 empty] | (コメント)
屋根(ｶﾞﾙﾊﾞ) | 片面ｶﾞﾙﾊﾞﾘｳﾑ鋼板(丸波) t=0.27 |  |  |  |  | (見積り・刊行物等)
見積り
断熱材 t=30
(畜舎専用断熱ﾊﾟﾈﾙ W=380
| ﾋﾞｽ頭隠蔽式) | 3,707
㎡
屋根(ﾎﾟﾘｶ) | ﾎﾟﾘｶ波板(ｽﾚｰﾄ小波)t=0.7 |  |  |  |  | (見積り・刊行物等)
|  | 513 |  |  |  | 見積り
㎡
棟包み | ｶﾗｰｶﾞﾙﾊﾞﾘｳﾑ鋼板 t=0.35 |  |  |  |  | (見積り・刊行物等)
| 糸幅300mm | 100 |  |  |  | 見積り
ｍ
雨押水切り | ｶﾗｰｶﾞﾙﾊﾞﾘｳﾑ鋼板 t=0.4 |  |  |  |  | (見積り・刊行物等)
(ﾙｰﾌﾌｧﾝ廻り) | 糸幅220mm | 46.8 |  |  |  | 見積り
ｍ
水切り | ｶﾗｰｶﾞﾙﾊﾞﾘｳﾑ鋼板 t=0.35 |  |  |  |  | (見積り・刊行物等)
(外壁) | 糸幅220mm | 217 |  |  |  | 見積り
ｍ
破風包み | ｶﾗｰｶﾞﾙﾊﾞﾘｳﾑ鋼板 t=0.4 |  |  |  |  | (見積り・刊行物等)
|  | 82.4 |  |  |  | 見積り
ｍ
【庇】 | [5 empty] | (コメント)
庇屋根(ｶﾞﾙﾊﾞ) | 片面ｶﾞﾙﾊﾞﾘｳﾑ鋼板(ｽﾚｰﾄ小波)t=0.6 |  |  |  |  | (見積り・刊行物等)
|  | 34.9 |  |  |  | 見積り
㎡
雨押水切り | ｶﾗｰｶﾞﾙﾊﾞﾘｳﾑ鋼板 t=0.35 |  |  |  |  | (見積り・刊行物等)
(庇・外壁取合い) | 糸幅220mm | 34.9 |  |  |  | 見積り
ｍ
破風包み | ｶﾗｰｶﾞﾙﾊﾞﾘｳﾑ鋼板 t=0.4 |  |  |  |  | (見積り・刊行物等)
|  | 6 |  |  |  | 見積り
ｍ
計
建築工事 細目別内訳 | [5 empty] | 114
Ｂ 搾乳牛舎 |  | 左官 |  |  | 外部
名 称 | 摘 要 | 数 量 | 単位 | 単 価 | 金 額 | 備 考
床ｺﾝｸﾘｰﾄ直均し | 金ごて 直均し仕上げ |  |  |  |  | B0-536213 231015A-8 市場
仕上げ |  | 174
㎡
計
建築工事 細目別内訳 | [5 empty] | 115
Ｂ 搾乳牛舎 |  | 左官 |  |  | 内部
名 称 | 摘 要 | 数 量 | 単位 | 単 価 | 金 額 | 備 考
床ｺﾝｸﾘｰﾄ直均し | 木ごて 2回 |  |  |  |  | 代価表 0244
仕上げ |  | 2,151
㎡
床櫛引き仕上げ | 監督・指導共 |  |  |  |  | (見積り・刊行物等)
|  | 1,627 |  |  |  | 見積り
㎡
櫛引型枠作成費 | コンパネ＋胴縁加工 8枚＋溝切な |  |  |  |  | (見積り・刊行物等)
| らし | 1
式
計
建築工事 細目別内訳 | [5 empty] | 116
Ｂ 搾乳牛舎 |  | 建具 |  |  | アルミニウム製建具
名 称 | 摘 要 | 数 量 | 単位 | 単 価 | 金 額 | 備 考
AD-1 | 片引きｱﾙﾐﾄﾞｱ |  |  |  |  | (見積り・刊行物等)
| W600×H2000 | 2 |  |  |  | 見積り
| 付属金物一式、ｶﾞﾗｽ共 |  | か所
NK-1 | ﾄﾘｶﾙﾊﾝｶﾞｰﾄﾞｱ |  |  |  |  | (見積り・刊行物等)
| W3500×H3400 | 2 |  |  |  | 見積り
| 付属金物一式 |  | か所
NK-2 | ﾄﾘｶﾙﾊﾝｶﾞｰﾄﾞｱ |  |  |  |  | (見積り・刊行物等)
| W4500×H3400 | 2 |  |  |  | 見積り
| 付属金物一式 |  | か所
ｶﾞﾗｽ清掃 | [5 empty] | B0-238708 231015A-8 標準
0.9
㎡
計
建築工事 細目別内訳 | [5 empty] | 117
Ｂ 搾乳牛舎 |  | 建具 |  |  | シャッター
名 称 | 摘 要 | 数 量 | 単位 | 単 価 | 金 額 | 備 考
OS-1 | ﾊﾞﾗﾝｽ式ｵｰﾊﾞｰｽﾗｲﾀﾞｰ(手動) |  |  |  |  | (見積り・刊行物等)
| W4450×H4200 | 1 |  |  |  | 見積り
| 付属金物一式 |  | か所
計
建築工事 細目別内訳 | [5 empty] | 118
Ｂ 搾乳牛舎 |  | 内外装 |  |  | 外部
名 称 | 摘 要 | 数 量 | 単位 | 単 価 | 金 額 | 備 考
外壁材 | 片面ｶﾞﾙﾊﾞﾘｳﾑ鋼板(ﾌﾗｯﾄ) t=0.27 |  |  |  |  | (見積り・刊行物等)
| 断熱材t=18 | 38.7 |  |  |  | 見積り
| 材工共 |  | ㎡
外壁材 | 再生ﾌﾟﾗｽﾁｯｸﾎﾞｰﾄﾞ貼り（乳白色） |  |  |  |  | (見積り・刊行物等)
| t=12 | 138 |  |  |  | 見積り
| 材工共 |  | ㎡
外壁材 | ﾎﾟﾘｶ波板 t=0.7鉄板小波 |  |  |  |  | (見積り・刊行物等)
| 材工共 | 158 |  |  |  | 見積り
㎡
計
建築工事 細目別内訳 | [5 empty] | 119
Ｂ 搾乳牛舎 |  | 内外装 |  |  | 内部
名 称 | 摘 要 | 数 量 | 単位 | 単 価 | 金 額 | 備 考
点検ﾌﾀ | W1,000×D1,700×H125 |  |  |  |  | (見積り・刊行物等)
| ﾌﾟﾚｷｬｽﾄｺﾝｸﾘｰﾄ床版 3種 T-6 | 40 |  |  |  | 見積り
| ｽﾘｯﾄ付、表面滑り止め加工 |  | 枚
ﾚｼﾞｺﾝ仕上げ | t=6.0 |  |  |  |  | (見積り・刊行物等)
| 立上り共 | 249 |  |  |  | 見積り
㎡
ｶﾞｲﾄﾞ角材 | □-100×2.3(溶融亜鉛ﾒｯｷ) |  |  |  |  | (見積り・刊行物等)
| M-12 3本留め | 4 |  |  |  | 見積り
| L=4.2m |  | か所
ｶﾞｲﾄﾞ角材 | □-100×2.3(溶融亜鉛ﾒｯｷ) |  |  |  |  | (見積り・刊行物等)
| M-12 3本留め | 4 |  |  |  | 見積り
| L=3.2m |  | か所
樹脂製ﾏﾝﾎｰﾙ蓋 | φ900 |  |  |  |  | (見積り・刊行物等)
|  | 4 |  |  |  | 見積り
か所
牛床取合い部 | 亜鉛ﾒｯｷﾊﾟｲﾌﾟφ20 |  |  |  |  | (見積り・刊行物等)
| L-50×50×6(溶融亜鉛ﾒｯｷ) | 374 |  |  |  | 見積り
| ｱﾝｶｰφ9mm@600 |  | ｍ
ｶｯﾀｰ入れ | ｺﾝｸﾘｰﾄ面 厚さ20～30㎜ |  |  |  |  | B0-339172 231015A-8 標準
27.2
ｍ
計
建築工事 細目別内訳 | [5 empty] | 120
Ｂ 搾乳牛舎 |  | ユニット及びその他 |  |  | 内部
名 称 | 摘 要 | 数 量 | 単位 | 単 価 | 金 額 | 備 考
【ﾕﾆｯﾄ】 | [5 empty] | (コメント)
給水器・ｶﾞｰﾄﾞ柵 | 支柱 □-75×75×2.3 |  |  |  |  | (見積り・刊行物等)
| 横桟 φ-48.6×2.3 |  |  |  |  | 見積り
ｽﾁｰﾙ製 亜鉛ﾒｯｷ仕上
ｽﾃﾝﾚｽｶﾊﾞｰ、ｴﾎﾟｷｼ塗装共
12
台
糞尿回収ﾛﾎﾞｯﾄ | W1200×H1800 |  |  |  |  | (見積り・刊行物等)
ｶﾞｰﾄﾞ柵 | 再生ﾌﾟﾗｽﾁｯｸﾎﾞｰﾄﾞ t=12 | 4 |  |  |  | 見積り
| Uﾎﾞﾙﾄ、ｼｰﾘﾝｸﾞ共 |  | 台
【ｽﾗｲﾄﾞｶｰﾃﾝ】 | [5 empty] | (コメント)
SK-1 | L=7450、h=3450 |  |  |  |  | (見積り・刊行物等)
横引きｶｰﾃﾝ | 付属金物一式 | 2 |  |  |  | 見積り
か所
SK-2 | L=6700、h=3450 |  |  |  |  | (見積り・刊行物等)
横引きｶｰﾃﾝ | 付属金物一式 | 2 |  |  |  | 見積り
か所
【電動ｶｰﾃﾝ・ | [5 empty] | (コメント)
ﾄﾘｶﾙﾈｯﾄ・
防虫ﾈｯﾄ】
K-1 | L=101.8m、h=2000 |  |  |  |  | (見積り・刊行物等)
電動巻上ｶｰﾃﾝ | 電動巻上・巻下ﾜｲﾔｰ・揺止め金具・ | 2 |  |  |  | 見積り
| ﾊﾟｲﾌﾟ共 |  | か所
K-1’ | L=101.8m、h=1000 |  |  |  |  | (見積り・刊行物等)
電動巻下ｶｰﾃﾝ | 電動巻上・巻下ﾜｲﾔｰ・揺止め金具・ | 2 |  |  |  | 見積り
| ﾊﾟｲﾌﾟ共 |  | か所
制御盤 | ﾘﾐｯﾄ付 |  |  |  |  | (見積り・刊行物等)
|  | 8 |  |  |  | 見積り
か所
ﾘﾐｯﾄ取付台 | [5 empty] | (見積り・刊行物等)
|  | 8 |  |  |  | 見積り
か所
ﾄﾘｶﾙﾈｯﾄｶｰﾃﾝ | 2.0m×30m |  |  |  |  | (見積り・刊行物等)
34×34 |  | 12 |  |  |  | 見積り
本
防虫ﾈｯﾄ | 2.0m×50m |  |  |  |  | (見積り・刊行物等)
|  | 10 |  |  |  | 見積り
本
【ﾊﾞｽﾁｬｰﾏｯﾄﾚｽ】 | [5 empty] | (コメント)
ﾏｯﾄﾚｽ | ﾄｯﾌﾟｶﾊﾞｰ、設置板共 |  |  |  |  | (見積り・刊行物等)
|  | 336 |  |  |  | 見積り
枚
荷造、運賃 | [5 empty] | (見積り・刊行物等)
|  | 1 |  |  |  | 見積り
式
取付費 | [5 empty] | (見積り・刊行物等)
|  | 1 |  |  |  | 見積り
式
【ｽﾀﾝﾁｮﾝ・柵・ | [5 empty] | (コメント)
ﾊﾟｰﾃｨｼｮﾝ】
FS1 | [5 empty] | (見積り・刊行物等)
ﾌﾘｰｽﾄｰﾙﾊﾟｰﾃｨｼｮﾝ |  | 310 |  |  |  | 見積り
本
建築工事 細目別内訳 | [5 empty] | 121
Ｂ 搾乳牛舎 |  | ユニット及びその他 |  |  | 内部
名 称 | 摘 要 | 数 量 | 単位 | 単 価 | 金 額 | 備 考
FF1 | L=3000 φ48.6×2.3 |  |  |  |  | (見積り・刊行物等)
固定柵 |  | 4 |  |  |  | 見積り
ｾｯﾄ
FF2 | L=2700 φ48.6×2.3 |  |  |  |  | (見積り・刊行物等)
固定柵 |  | 4 |  |  |  | 見積り
ｾｯﾄ
G1 | L=3400 φ48.6×2.3 |  |  |  |  | (見積り・刊行物等)
回転柵 |  | 2 |  |  |  | 見積り
ｾｯﾄ
G2 | L=4400 φ48.6×2.3 |  |  |  |  | (見積り・刊行物等)
回転柵 |  | 2 |  |  |  | 見積り
ｾｯﾄ
ST1 | L=3000 4頭用 |  |  |  |  | (見積り・刊行物等)
連動ｽﾀﾝﾁｮﾝ |  | 68 |  |  |  | 見積り
ｾｯﾄ
【ﾙｰﾌﾌｧﾝ】 | [5 empty] | (コメント)
ﾙｰﾌﾌｧﾝ | ﾌｧﾝφ750 3φ200V 1.5kW |  |  |  |  | (見積り・刊行物等)
| 風量294m3/min | 12 |  |  |  | 見積り
| RF-30H-E3同等品 溶融亜鉛ﾒｯｷ仕上 |  | 台
架台取付 | [5 empty] | (見積り・刊行物等)
|  | 12 |  |  |  | 見積り
台
取付工事費 | [5 empty] | (見積り・刊行物等)
|  | 12 |  |  |  | 見積り
台
運搬費 | [5 empty] | (見積り・刊行物等)
|  | 1 |  |  |  | 見積り
式
雨仕舞い | 屋根同材 |  |  |  |  | (見積り・刊行物等)
|  | 12 |  |  |  | 見積り
台
【付帯設備工事】 | [5 empty] | (コメント)
ｶｳﾌﾞﾗｼｼKC制御付 | [5 empty] | (見積り・刊行物等)
|  | 8 |  |  |  | 見積り
か所
ﾋﾟｯﾄ蓋 | 鋼板 t=6.0(溶融亜鉛ﾒｯｷ) |  |  |  |  | (見積り・刊行物等)
| 蓋押え(L-50×50×4) | 11.8 |  |  |  | 見積り
㎡
計
建築工事 細目別内訳 | [5 empty] | 122
Ｃ 搾乳牛舎 |  | 直接仮設
名 称 | 摘 要 | 数 量 | 単位 | 単 価 | 金 額 | 備 考
遣方 | 一 般 |  |  |  |  | B0-132511 231015A-8 標準
3,777
㎡
墨出し | 一 般 S造 |  |  |  |  | B0-132514 231015A-8 資料
| 地上階 | 3,777
㎡
養生 | 一 般 S造 |  |  |  |  | B0-132515 231015A-8 資料
| 地上階 | 3,777
㎡
くさび緊結式足場 | 幅600 高さ10ｍ未満 |  |  |  |  | 代価表 0002
(手すり先行型) | 基本料 修理費含む | 1,352
| 掛払い・運搬共 存置6.0か月 |  | ㎡
ﾈｯﾄ状養生ｼｰﾄ張り | 防炎Ⅰ類 |  |  |  |  | 代価表 0005
| 基本料 修理費含む | 1,352
| 掛払い・運搬共 存置6.0か月 |  | ㎡
安全ﾈｯﾄ張り | 防炎ﾎﾟﾘｴｽﾃﾙ |  |  |  |  | 代価表 0006
(水平張り) | 基本料 修理費含む | 3,777
| 掛払い・運搬共 存置1.0か月 |  | ㎡
鉄骨つり足場 | 帯状 |  |  |  |  | 代価表 0008
| 基本料 修理費含む | 656
| 掛払い・運搬共 存置2.0か月 |  | ｍ
内部仕上足場 | 脚立足場 |  |  |  |  | 代価表 0009
| 基本料 修理費含む | 3,777
| 掛払い・運搬共 存置3.0か月 |  | ㎡
ﾛｰﾘﾝｸﾞ足場 | 幅1.5ｍ 高さ5.4ｍ 3段 |  |  |  |  | 代価表 0012
| 基本料 修理費含む | 5
| 組立､解体・運搬共 存置2.0か月 |  | 台
整理清掃 | 一 般 S造 |  |  |  |  | B0-132531 231015A-8 資料
後片付け | 地上階 | 3,777
㎡
墜落制止用器具 | 新営工事 |  |  |  |  | 代価表 0015
| 月数区分6ヶ月まで | 6
か月
計
建築工事 細目別内訳 | [5 empty] | 123
Ｃ 搾乳牛舎 |  | 土工
名 称 | 摘 要 | 数 量 | 単位 | 単 価 | 金 額 | 備 考
根切り | 総掘り |  |  |  |  | B0-432211 230915A-8 市場
| 法付ｵｰﾌﾟﾝｶｯﾄ | 1,437
ｍ3
床付け | 総掘り |  |  |  |  | B0-432226 231015A-8 市場
311
㎡
埋戻し(B種) | - 発生土 |  |  |  |  | B0-432251 230915A-8 市場
724
ｍ3
建設発生土運搬 | ﾀﾞﾝﾌﾟﾄﾗｯｸ 10t積級 |  |  |  |  | B0-132623 231015A-8 標準
| ﾊﾞｯｸﾎｳ0.8m3 土砂 DID区間無し | 712
| 11.5㎞以下 |  | ｍ3
計
建築工事 細目別内訳 | [5 empty] | 124
Ｃ 搾乳牛舎 |  | 地業 |  |  | 地業
名 称 | 摘 要 | 数 量 | 単位 | 単 価 | 金 額 | 備 考
砂利地業 | 切込砕石 |  |  |  |  | B0-133421 231015A-8 標準
570
ｍ3
床下防湿層敷き | ﾎﾟﾘｴﾁﾚﾝﾌｨﾙﾑ 厚0.15 |  |  |  |  | B0-133713 231015A-8 標準
3,507
㎡
計
建築工事 細目別内訳 | [5 empty] | 125
Ｃ 搾乳牛舎 |  | 地業 |  |  | 地盤改良(深層混合処理工法)
名 称 | 摘 要 | 数 量 | 単位 | 単 価 | 金 額 | 備 考
材料費 | [5 empty] | (見積り・刊行物等)
|  | 302 |  |  |  | 見積り
ｔ
固形材運搬費 | [5 empty] | (見積り・刊行物等)
|  | 302 |  |  |  | 見積り
ｔ
施工費 | 掘削費 |  |  |  |  | (見積り・刊行物等)
|  | 1,852 |  |  |  | 見積り
ｍ3
施工費 | 造成費 |  |  |  |  | (見積り・刊行物等)
| 試験費共 | 1,165 |  |  |  | 見積り
ｍ3
施工費 | 天端仕上げ費 |  |  |  |  | (見積り・刊行物等)
|  | 394 |  |  |  | 見積り
㎡
重機部品運搬費 | [5 empty] | (見積り・刊行物等)
|  | 1 |  |  |  | 見積り
式
建設発生土運搬 | ﾀﾞﾝﾌﾟﾄﾗｯｸ 10t積級 |  |  |  |  | B0-132623 231015A-8 標準
| ﾊﾞｯｸﾎｳ0.8m3 土砂 DID区間無し | 384
| 11.5㎞以下 |  | ｍ3
計
建築工事 細目別内訳 | [5 empty] | 126
Ｃ 搾乳牛舎 |  | 鉄筋 |  |  | 躯体
名 称 | 摘 要 | 数 量 | 単位 | 単 価 | 金 額 | 備 考
鉄筋ｺﾝｸﾘｰﾄ用 | JIS G3112 SD295 D10 |  |  |  |  | B0-116131 231015A-8 参資
異形棒鋼 |  | 28
ｔ
鉄筋ｺﾝｸﾘｰﾄ用 | JIS G3112 SD295 D13 |  |  |  |  | B0-116131 231015A-8 参資
異形棒鋼 |  | 11.8
ｔ
鉄筋ｺﾝｸﾘｰﾄ用 | JIS G3112 SD295 D16 |  |  |  |  | B0-116131 231015A-8 参資
異形棒鋼 |  | 3.3
ｔ
鉄筋ｺﾝｸﾘｰﾄ用 | JIS G3112 SD345 D22 |  |  |  |  | B0-116131 231015A-8 参資
異形棒鋼 |  | 4.1
ｔ
鉄筋加工組立 | RCﾗｰﾒﾝ構造 |  |  |  |  | B0-436212 231015A-8 市場
| 階高3.5～4.0ｍ程度 形状単純 | 45.4
ｔ
鉄筋運搬費 | 10ｔ車 30㎞程度 |  |  |  |  | B0-436221 231015A-8 市場
45.4
ｔ
鉄筋ｶﾞｽ圧接 | D22 -D22 |  |  |  |  | B0-436252 231015A-8 市場
60
か所
ｽｸﾗｯﾌﾟ費 | ﾍﾋﾞｰ H2 |  |  |  |  | 代価表 0017
|  | 1.3 |  | ▲ | ▲
ｔ
計
建築工事 細目別内訳 | [5 empty] | 127
Ｃ 搾乳牛舎 |  | コンクリート |  |  | 躯体
名 称 | 摘 要 | 数 量 | 単位 | 単 価 | 金 額 | 備 考
生ｺﾝｸﾘｰﾄ | 呼び強度18 ｽﾗﾝﾌﾟ15 |  |  |  |  | B1-100025 231015A-8 個別
Ｓ３（相双５） |  | 75.7
ｍ3
生ｺﾝｸﾘｰﾄ | 呼び強度27 ｽﾗﾝﾌﾟ15 |  |  |  |  | B1-100025 231015A-8 個別
Ｓ３（相双５） |  | 592
ｍ3
生ｺﾝｸﾘｰﾄ | 呼び強度30 ｽﾗﾝﾌﾟ15 |  |  |  |  | B1-100025 231015A-8 個別
Ｓ３（相双５） |  | 286
ｍ3
ｺﾝｸﾘｰﾄ打設手間 | 捨てｺﾝｸﾘｰﾄ ﾎﾟﾝﾌﾟ打設 |  |  |  |  | B0-434215 231015A-8 市場
| 30m3/回程度 S15～S18 | 75.6
| - 圧送費､基本料別途 |  | ｍ3
ｺﾝｸﾘｰﾄ打設手間 | 土間 ﾎﾟﾝﾌﾟ打設 |  |  |  |  | B0-434215 231015A-8 市場
| 50m3/回程度 S15～S18 | 592
| - 圧送費､基本料別途 |  | ｍ3
ｺﾝｸﾘｰﾄ打設手間 | 基礎部 ﾎﾟﾝﾌﾟ打設 |  |  |  |  | B0-434215 231015A-8 市場
| 100m3/回以上 S15～S18 | 286
| - 圧送費､基本料別途 |  | ｍ3
ｺﾝｸﾘｰﾄﾎﾟﾝﾌﾟ圧送 | 50m3/回を超える |  |  |  |  | B0-434229 231015A-8 市場
基本料金 |  | 8
回
ｺﾝｸﾘｰﾄﾎﾟﾝﾌﾟ | 50m3/回を超える |  |  |  |  | B0-434228 231015A-8 市場
圧送 | 基本料金別途加算 | 954
ｍ3
計
建築工事 細目別内訳 | [5 empty] | 128
Ｃ 搾乳牛舎 |  | 型枠 |  |  | 躯体
名 称 | 摘 要 | 数 量 | 単位 | 単 価 | 金 額 | 備 考
型枠 | 普通合板型枠 |  |  |  |  | B0-434411 230915A-8 市場
| - 基礎部 | 297
| - |  | ㎡
型枠 | 普通合板型枠 |  |  |  |  | B0-434411 230915A-8 市場
| - 基礎部 | 3,140
| - |  | ㎡
型枠 | 打放合板型枠B種 |  |  |  |  | B0-434411 230915A-8 補市
| ﾗｰﾒﾝ構造 基礎部 | 260
| - |  | ㎡
打放し面補修 | B 種 ｺｰﾝ処理 部分目違いばらい |  |  |  |  | B0-134441 230915A-8 標準
260
㎡
型枠運搬費 | 10ｔ車 30㎞程度 往復 |  |  |  |  | B0-434421 230915A-8 市場
3,696
㎡
型枠目地棒 | 打継目地 幅20 ×深さ20程度 |  |  |  |  | B0-134432 231015A-8 標準
19
ｍ
計
建築工事 細目別内訳 | [5 empty] | 129
Ｃ 搾乳牛舎 |  | 鉄骨 |  |  | 本体鉄骨
名 称 | 摘 要 | 数 量 | 単位 | 単 価 | 金 額 | 備 考
【鋼材】 | [5 empty] | (コメント)
柱:C1 | 角型鋼管 |  |  |  |  | 代価表 0019
| □-200×200×9.0 | 8.6
| BCR295 |  | ｔ
柱:C2 | 角型鋼管 |  |  |  |  | 代価表 0020
| □-150×150×6.0 | 8.7
| BCR295 |  | ｔ
梁:G1･G3 | H型鋼 |  |  |  |  | 代価表 0021
| H-250×125×6×9 | 16.6
| SS400 |  | ｔ
梁:G2 | H型鋼 |  |  |  |  | 代価表 0022
| H-350×175×7×11 | 28.6
| SS400 |  | ｔ
小梁:B1 | H型鋼 |  |  |  |  | 代価表 0023
| H-200×100×5.5×8 | 11.5
| SS400 |  | ｔ
間柱:P2 | H型鋼 |  |  |  |  | 代価表 0024
| H-194×150×6×9 | 1.7
| SS400 |  | ｔ
小梁:B2 | H型鋼 |  |  |  |  | 代価表 0025
片持梁:CG1 | H-150×75×5×7
片持小梁:CB1 | SS400
間柱:P1
13
ｔ
耐風梁:HB1 | H型鋼 |  |  |  |  | 代価表 0026
| H-150×150×7×10 | 0.4
| SS400 |  | ｔ
間柱:P3 | H型鋼 |  |  |  |  | 代価表 0027
| H-148×100×6×9 | 1
| SS400 |  | ｔ
下地材 | 角形鋼管 |  |  |  |  | 代価表 0028
| □-75×75×3.2 | 1.1
| STKR400 |  | ｔ
下地材 | 角形鋼管 |  |  |  |  | 代価表 0029
| □-100×100×2.3 | 0.5
| STKR400 |  | ｔ
下地材 | 角形鋼管 |  |  |  |  | 代価表 0030
| □-100×100×3.2 | 5.5
| STKR400 |  | ｔ
下地材 | 等辺山形鋼 |  |  |  |  | 代価表 0031
| L-75×75×6.0 | 0.1
| SS400 |  | ｔ
鋼板 | 厚板 t=6 |  |  |  |  | 代価表 0032
| SS400 | 6.4
ｔ
鋼板 | 厚板 t=9 |  |  |  |  | 代価表 0033
| SS400 | 1.2
ｔ
鋼板 | 厚板 t=12 |  |  |  |  | 代価表 0034
| SS400 | 1.9
ｔ
鋼板 | 厚板 t=12 |  |  |  |  | 代価表 0035
| SN490B | 0.2
ｔ
鋼板 | 厚板 t=32 |  |  |  |  | 代価表 0036
| SN490B | 0.2
ｔ
建築工事 細目別内訳 | [5 empty] | 130
Ｃ 搾乳牛舎 |  | 鉄骨 |  |  | 本体鉄骨
名 称 | 摘 要 | 数 量 | 単位 | 単 価 | 金 額 | 備 考
鋼板 | 厚板 t=16 |  |  |  |  | 代価表 0037
| SN490C | 0.2
ｔ
鋼板 | 厚板 t=19 |  |  |  |  | 代価表 0038
| SN490C | 1.8
ｔ
鋼板 | 厚板 t=22 |  |  |  |  | 代価表 0039
| SN490C | 1.4
ｔ
平鋼 | FB-9×25 |  |  |  |  | 代価表 0040
| SS400 | 1
ｔ
ﾌﾞﾚｰｽ材 | SNR400B t=16 |  |  |  |  | (見積り・刊行物等)
|  | 3 |  |  |  | 見積り
ｔ
溶融亜鉛ﾒｯｷ加工 | 2種 無加工品 |  |  |  |  | 代価表 0041
109
ｔ
工場加工組立費 | 溶接費含む |  |  |  |  | (見積り・刊行物等)
|  | 109 |  |  |  | 見積り
ｔ
鉄骨現場建方 | 組立・HTB本締め・建方ﾚｯｶｰ費共 |  |  |  |  | (見積り・刊行物等)
|  | 109 |  |  |  | 見積り
ｔ
鉄骨運搬 | 11t車 |  |  |  |  | B0-137613 231015A-8
109
ｔ
ｽｸﾗｯﾌﾟ費 | ﾍﾋﾞｰ H2 |  |  |  |  | 代価表 0042
|  | 3.6 |  | ▲ | ▲
ｔ
超音波探傷試験 | 報告書作成共 |  |  |  |  | B1-101020 231015A-8
11
日
【母屋・胴縁】 | [5 empty] | (コメント)
胴縁 | C-100×50×20×2.3 |  |  |  |  | 代価表 0043
| SSC400 | 2.5
ｔ
母屋 | C-75×45×15×2.3 |  |  |  |  | 代価表 0044
| SSC400 | 24.3
ｔ
溶融亜鉛ﾒｯｷ加工 | 2種 無加工品 |  |  |  |  | 代価表 0041
25.5
ｔ
軽量鉄骨 | 母屋.胴縁 |  |  |  |  | (見積り・刊行物等)
加工・組立 | 普通ﾎﾞﾙﾄ締共 | 25.5 |  |  |  | 見積り
ｔ
ｽｸﾗｯﾌﾟ費 | ﾍﾋﾞｰ H2 |  |  |  |  | 代価表 0042
|  | 0.9 |  | ▲ | ▲
ｔ
【高力ﾎﾞﾙﾄ】 | [5 empty] | (コメント)
高力ﾎﾞﾙﾄ | F8T |  |  |  |  | 代価表 0045
亜鉛ﾒｯｷ六角 | M10×45 | 1,048
本
高力ﾎﾞﾙﾄ | F8T |  |  |  |  | 代価表 0046
亜鉛ﾒｯｷ六角 | M16×40 | 695
本
建築工事 細目別内訳 | [5 empty] | 131
Ｃ 搾乳牛舎 |  | 鉄骨 |  |  | 本体鉄骨
名 称 | 摘 要 | 数 量 | 単位 | 単 価 | 金 額 | 備 考
高力ﾎﾞﾙﾄ | F8T |  |  |  |  | 代価表 0047
亜鉛ﾒｯｷ六角 | M16×45 | 37
本
高力ﾎﾞﾙﾄ | F8T |  |  |  |  | 代価表 0048
亜鉛ﾒｯｷ六角 | M20×50 | 474
本
高力ﾎﾞﾙﾄ | F8T |  |  |  |  | 代価表 0049
亜鉛ﾒｯｷ六角 | M20×55 | 5,774
本
高力ﾎﾞﾙﾄ | F8T |  |  |  |  | 代価表 0050
亜鉛ﾒｯｷ六角 | M20×65 | 1,265
本
ｽｸﾗｯﾌﾟ費 | ﾍﾋﾞｰ H2 |  |  |  |  | 代価表 0042
|  | 0.1 |  | ▲ | ▲
ｔ
【普通ﾎﾞﾙﾄ】 | [5 empty] | (コメント)
中ﾎﾞﾙﾄ | F4T |  |  |  |  | 代価表 0051
亜鉛ﾒｯｷ | BTN-M10×45 | 1,048
本
中ﾎﾞﾙﾄ | F4T |  |  |  |  | 代価表 0052
亜鉛ﾒｯｷ | BTN-M12×125 | 7,320
本
中ﾎﾞﾙﾄ | F4T |  |  |  |  | 代価表 0053
亜鉛ﾒｯｷ | BTN-M16×40 | 695
本
中ﾎﾞﾙﾄ | F4T |  |  |  |  | 代価表 0054
亜鉛ﾒｯｷ | BTN-M16×45 | 29
本
中ﾎﾞﾙﾄ | F4T |  |  |  |  | 代価表 0055
亜鉛ﾒｯｷ | BTN-M20×50 | 474
本
中ﾎﾞﾙﾄ | F4T |  |  |  |  | 代価表 0056
亜鉛ﾒｯｷ | BTN-M20×55 | 4,260
本
中ﾎﾞﾙﾄ | F4T |  |  |  |  | 代価表 0057
亜鉛ﾒｯｷ | BTN-M20×65 | 1,107
本
ｽｸﾗｯﾌﾟ費 | ﾍﾋﾞｰ H2 |  |  |  |  | 代価表 0042
|  | 0.1 |  | ▲ | ▲
ｔ
【ｱﾝｶｰﾎﾞﾙﾄ】 | [5 empty] | (コメント)
柱底均しﾓﾙﾀﾙ | B 種 400角 |  |  |  |  | B0-137011 231015A-8
76
か所
ｱﾝｶｰﾎﾞﾙﾄ | M12×400 |  |  |  |  | 代価表 0058
| SS400 | 804
組
ｱﾝｶｰﾎﾞﾙﾄ | M16×400 |  |  |  |  | 代価表 0059
| SS400 | 108
組
ｱﾝｶｰﾎﾞﾙﾄ | M16×400 |  |  |  |  | 代価表 0060
| ABR400 | 152
組
ｱﾝｶｰﾎﾞﾙﾄ | M20×600 |  |  |  |  | 代価表 0061
| ABR400 | 304
組
建築工事 細目別内訳 | [5 empty] | 132
Ｃ 搾乳牛舎 |  | 鉄骨 |  |  | 本体鉄骨
名 称 | 摘 要 | 数 量 | 単位 | 単 価 | 金 額 | 備 考
ｱﾝｶｰﾎﾞﾙﾄ埋込み | 主柱・間柱 |  |  |  |  | (見積り・刊行物等)
|  | 1,368 |  |  |  | 見積り
本
ｱﾝｶｰﾌﾚｰﾑ | C1 8-M20 |  |  |  |  | (見積り・刊行物等)
| 制作・取付費 | 38 |  |  |  | 見積り
か所
ｱﾝｶｰﾌﾚｰﾑ | C2 4-M16 |  |  |  |  | (見積り・刊行物等)
| 制作・取付費 | 38 |  |  |  | 見積り
か所
計
建築工事 細目別内訳 | [5 empty] | 133
Ｃ 搾乳牛舎 |  | 防水 |  |  | 外部
名 称 | 摘 要 | 数 量 | 単位 | 単 価 | 金 額 | 備 考
塗膜防水 | ﾎﾟﾘﾏｰｾﾒﾝﾄ系 |  |  |  |  | (見積り・刊行物等)
|  | 186 |  |  |  | 見積り
㎡
止水板 | 100×5 |  |  |  |  | (見積り・刊行物等)
|  | 191 |  |  |  | 見積り
ｍ
ｼｰﾘﾝｸﾞ | 一般部 変成ｼﾘｺｰﾝ系(MS-2) |  |  |  |  | B0-531614 231015A-8 補市
| 25×10 | 290 |  |  |  | (外壁面)
ｍ
ｼｰﾘﾝｸﾞ | 一般部 変成ｼﾘｺｰﾝ系(MS-2) |  |  |  |  | B0-531614 231015A-8 補市
| 25×10 | 34.5 |  |  |  | (庇廻り)
ｍ
ｼｰﾘﾝｸﾞ | 一般部 変成ｼﾘｺｰﾝ系(MS-2) |  |  |  |  | B0-531614 231015A-8 補市
| 25×10 | 22.1 |  |  |  | (建具廻り)
ｍ
計
建築工事 細目別内訳 | [5 empty] | 134
Ｃ 搾乳牛舎 |  | 防水 |  |  | 内部
名 称 | 摘 要 | 数 量 | 単位 | 単 価 | 金 額 | 備 考
ｼｰﾘﾝｸﾞ | 一般部 変成ｼﾘｺｰﾝ系(MS-2) |  |  |  |  | B0-531614 231015A-8 補市
| 25×10 | 211
ｍ
ｸﾞﾗｽﾌｧｲﾊﾞｰ巻き | 柱廻り |  |  |  |  | (見積り・刊行物等)
|  | 38 |  |  |  | 見積り
か所
計
建築工事 細目別内訳 | [5 empty] | 135
Ｃ 搾乳牛舎 |  | 木工 |  |  | 部材別
名 称 | 摘 要 | 数 量 | 単位 | 単 価 | 金 額 | 備 考
外壁木下地 | 米松(KD) 105×105 |  |  |  |  | 代価表 0226
(ｶｰﾃﾝ部) |  | 9
ｍ3
外壁木下地 | 米松(KD) 45×105 |  |  |  |  | 代価表 0227
(ｶｰﾃﾝ部) |  | 1
ｍ3
胴縁 | 施工手間 |  |  |  |  | B0-234313 231015A-8 標準
743
㎡
計
建築工事 細目別内訳 | [5 empty] | 136
Ｃ 搾乳牛舎 |  | 屋根及びとい |  |  | 外部
名 称 | 摘 要 | 数 量 | 単位 | 単 価 | 金 額 | 備 考
【屋根】 | [5 empty] | (コメント)
屋根(ｶﾞﾙﾊﾞ) | 片面ｶﾞﾙﾊﾞﾘｳﾑ鋼板(丸波) t=0.27 |  |  |  |  | (見積り・刊行物等)
見積り
断熱材 t=30
(畜舎専用断熱ﾊﾟﾈﾙ W=380
| ﾋﾞｽ頭隠蔽式) | 3,707
㎡
屋根(ﾎﾟﾘｶ) | ﾎﾟﾘｶ波板(ｽﾚｰﾄ小波)t=0.7 |  |  |  |  | (見積り・刊行物等)
|  | 513 |  |  |  | 見積り
㎡
棟包み | ｶﾗｰｶﾞﾙﾊﾞﾘｳﾑ鋼板 t=0.35 |  |  |  |  | (見積り・刊行物等)
| 糸幅300mm | 100 |  |  |  | 見積り
ｍ
雨押水切り | ｶﾗｰｶﾞﾙﾊﾞﾘｳﾑ鋼板 t=0.4 |  |  |  |  | (見積り・刊行物等)
(ﾙｰﾌﾌｧﾝ廻り) | 糸幅220mm | 46.8 |  |  |  | 見積り
ｍ
水切り | ｶﾗｰｶﾞﾙﾊﾞﾘｳﾑ鋼板 t=0.35 |  |  |  |  | (見積り・刊行物等)
(外壁) | 糸幅220mm | 217 |  |  |  | 見積り
ｍ
破風包み | ｶﾗｰｶﾞﾙﾊﾞﾘｳﾑ鋼板 t=0.4 |  |  |  |  | (見積り・刊行物等)
|  | 82.4 |  |  |  | 見積り
ｍ
【庇】 | [5 empty] | (コメント)
庇屋根(ｶﾞﾙﾊﾞ) | 片面ｶﾞﾙﾊﾞﾘｳﾑ鋼板(ｽﾚｰﾄ小波)t=0.6 |  |  |  |  | (見積り・刊行物等)
|  | 34.9 |  |  |  | 見積り
㎡
雨押水切り | ｶﾗｰｶﾞﾙﾊﾞﾘｳﾑ鋼板 t=0.35 |  |  |  |  | (見積り・刊行物等)
(庇・外壁取合い) | 糸幅220mm | 34.9 |  |  |  | 見積り
ｍ
破風包み | ｶﾗｰｶﾞﾙﾊﾞﾘｳﾑ鋼板 t=0.4 |  |  |  |  | (見積り・刊行物等)
|  | 6 |  |  |  | 見積り
ｍ
計
建築工事 細目別内訳 | [5 empty] | 137
Ｃ 搾乳牛舎 |  | 左官 |  |  | 外部
名 称 | 摘 要 | 数 量 | 単位 | 単 価 | 金 額 | 備 考
床ｺﾝｸﾘｰﾄ直均し | 金ごて 直均し仕上げ |  |  |  |  | B0-536213 231015A-8 市場
仕上げ |  | 174
㎡
計
建築工事 細目別内訳 | [5 empty] | 138
Ｃ 搾乳牛舎 |  | 左官 |  |  | 内部
名 称 | 摘 要 | 数 量 | 単位 | 単 価 | 金 額 | 備 考
床ｺﾝｸﾘｰﾄ直均し | 木ごて 2回 |  |  |  |  | 代価表 0244
仕上げ |  | 2,017
㎡
床櫛引き仕上げ | 監督・指導共 |  |  |  |  | (見積り・刊行物等)
|  | 1,760 |  |  |  | 見積り
㎡
櫛引型枠作成費 | コンパネ＋胴縁加工 8枚＋溝切な |  |  |  |  | (見積り・刊行物等)
| らし | 1
式
計
建築工事 細目別内訳 | [5 empty] | 139
Ｃ 搾乳牛舎 |  | 建具 |  |  | アルミニウム製建具
名 称 | 摘 要 | 数 量 | 単位 | 単 価 | 金 額 | 備 考
AD-1 | 片引きｱﾙﾐﾄﾞｱ |  |  |  |  | (見積り・刊行物等)
| W600×H2000 | 2 |  |  |  | 見積り
| 付属金物一式、ｶﾞﾗｽ共 |  | か所
NK-1 | ﾄﾘｶﾙﾊﾝｶﾞｰﾄﾞｱ |  |  |  |  | (見積り・刊行物等)
| W3500×H3400 | 2 |  |  |  | 見積り
| 付属金物一式 |  | か所
NK-2 | ﾄﾘｶﾙﾊﾝｶﾞｰﾄﾞｱ |  |  |  |  | (見積り・刊行物等)
| W4500×H3400 | 2 |  |  |  | 見積り
| 付属金物一式 |  | か所
ｶﾞﾗｽ清掃 | [5 empty] | B0-238708 231015A-8 標準
0.9
㎡
計
建築工事 細目別内訳 | [5 empty] | 140
Ｃ 搾乳牛舎 |  | 建具 |  |  | シャッター
名 称 | 摘 要 | 数 量 | 単位 | 単 価 | 金 額 | 備 考
OS-1 | ﾊﾞﾗﾝｽ式ｵｰﾊﾞｰｽﾗｲﾀﾞｰ(手動) |  |  |  |  | (見積り・刊行物等)
| W4450×H4200 | 1 |  |  |  | 見積り
| 付属金物一式 |  | か所
計
建築工事 細目別内訳 | [5 empty] | 141
Ｃ 搾乳牛舎 |  | 内外装 |  |  | 外部
名 称 | 摘 要 | 数 量 | 単位 | 単 価 | 金 額 | 備 考
外壁材 | 片面ｶﾞﾙﾊﾞﾘｳﾑ鋼板(ﾌﾗｯﾄ) t=0.27 |  |  |  |  | (見積り・刊行物等)
| 断熱材t=18 | 38.7 |  |  |  | 見積り
| 材工共 |  | ㎡
外壁材 | 再生ﾌﾟﾗｽﾁｯｸﾎﾞｰﾄﾞ貼り（乳白色） |  |  |  |  | (見積り・刊行物等)
| t=12 | 138 |  |  |  | 見積り
| 材工共 |  | ㎡
外壁材 | ﾎﾟﾘｶ波板 t=0.7鉄板小波 |  |  |  |  | (見積り・刊行物等)
| 材工共 | 158 |  |  |  | 見積り
㎡
計
建築工事 細目別内訳 | [5 empty] | 142
Ｃ 搾乳牛舎 |  | 内外装 |  |  | 内部
名 称 | 摘 要 | 数 量 | 単位 | 単 価 | 金 額 | 備 考
点検ﾌﾀ | W1,000×D1,700×H125 |  |  |  |  | (見積り・刊行物等)
| ﾌﾟﾚｷｬｽﾄｺﾝｸﾘｰﾄ床版 3種 T-6 | 40 |  |  |  | 見積り
| ｽﾘｯﾄ付、表面滑り止め加工 |  | 枚
ﾚｼﾞｺﾝ仕上げ | t=6.0 |  |  |  |  | (見積り・刊行物等)
| 立上り共 | 249 |  |  |  | 見積り
㎡
ｶﾞｲﾄﾞ角材 | □-100×2.3(溶融亜鉛ﾒｯｷ) |  |  |  |  | (見積り・刊行物等)
| M-12 3本留め | 4 |  |  |  | 見積り
| L=4.2m |  | か所
ｶﾞｲﾄﾞ角材 | □-100×2.3(溶融亜鉛ﾒｯｷ) |  |  |  |  | (見積り・刊行物等)
| M-12 3本留め | 4 |  |  |  | 見積り
| L=3.2m |  | か所
樹脂製ﾏﾝﾎｰﾙ蓋 | φ900 |  |  |  |  | (見積り・刊行物等)
|  | 4 |  |  |  | 見積り
か所
牛床取合い部 | 亜鉛ﾒｯｷﾊﾟｲﾌﾟφ20 |  |  |  |  | (見積り・刊行物等)
| L-50×50×6(溶融亜鉛ﾒｯｷ) | 327 |  |  |  | 見積り
| ｱﾝｶｰφ9mm@600 |  | ｍ
ｶｯﾀｰ入れ | ｺﾝｸﾘｰﾄ面 厚さ20～30㎜ |  |  |  |  | B0-339172 231015A-8 標準
27.2
ｍ
計
建築工事 細目別内訳 | [5 empty] | 143
Ｃ 搾乳牛舎 |  | ユニット及びその他 |  |  | 内部
名 称 | 摘 要 | 数 量 | 単位 | 単 価 | 金 額 | 備 考
【ﾕﾆｯﾄ】 | [5 empty] | (コメント)
給水器・ｶﾞｰﾄﾞ柵 | 支柱 □-75×75×2.3 |  |  |  |  | (見積り・刊行物等)
| 横桟 φ-48.6×2.3 |  |  |  |  | 見積り
ｽﾁｰﾙ製 亜鉛ﾒｯｷ仕上
ｽﾃﾝﾚｽｶﾊﾞｰ、ｴﾎﾟｷｼ塗装共
12
台
糞尿回収ﾛﾎﾞｯﾄ | W1200×H1800 |  |  |  |  | (見積り・刊行物等)
ｶﾞｰﾄﾞ柵 | 再生ﾌﾟﾗｽﾁｯｸﾎﾞｰﾄﾞ t=12 | 4 |  |  |  | 見積り
| Uﾎﾞﾙﾄ、ｼｰﾘﾝｸﾞ共 |  | 台
【ｽﾗｲﾄﾞｶｰﾃﾝ】 | [5 empty] | (コメント)
SK-1 | L=7450、h=3450 |  |  |  |  | (見積り・刊行物等)
横引きｶｰﾃﾝ | 付属金物一式 | 2 |  |  |  | 見積り
か所
SK-2 | L=6700、h=3450 |  |  |  |  | (見積り・刊行物等)
横引きｶｰﾃﾝ | 付属金物一式 | 2 |  |  |  | 見積り
か所
【電動ｶｰﾃﾝ・ | [5 empty] | (コメント)
ﾄﾘｶﾙﾈｯﾄ・
防虫ﾈｯﾄ】
K-1 | L=101.8m、h=2000 |  |  |  |  | (見積り・刊行物等)
電動巻上ｶｰﾃﾝ | 電動巻上・巻下ﾜｲﾔｰ・揺止め金具・ | 2 |  |  |  | 見積り
| ﾊﾟｲﾌﾟ共 |  | か所
K-1' | L=101.8m、h=1000 |  |  |  |  | (見積り・刊行物等)
電動巻下ｶｰﾃﾝ | 電動巻上・巻下ﾜｲﾔｰ・揺止め金具・ | 2 |  |  |  | 見積り
| ﾊﾟｲﾌﾟ共 |  | か所
制御盤 | ﾘﾐｯﾄ付 |  |  |  |  | (見積り・刊行物等)
|  | 8 |  |  |  | 見積り
か所
ﾘﾐｯﾄ取付台 | [5 empty] | (見積り・刊行物等)
|  | 8 |  |  |  | 見積り
か所
ﾄﾘｶﾙﾈｯﾄｶｰﾃﾝ | 2.0m×30m |  |  |  |  | (見積り・刊行物等)
34×34 |  | 12 |  |  |  | 見積り
本
防虫ﾈｯﾄ | 2.0m×50m |  |  |  |  | (見積り・刊行物等)
|  | 10 |  |  |  | 見積り
本
【ﾊﾞｽﾁｬｰﾏｯﾄﾚｽ】 | [5 empty] | (コメント)
ﾏｯﾄﾚｽ | ﾄｯﾌﾟｶﾊﾞｰ、設置板共 |  |  |  |  | (見積り・刊行物等)
|  | 289 |  |  |  | 見積り
枚
荷造、運賃 | [5 empty] | (見積り・刊行物等)
|  | 1 |  |  |  | 見積り
式
取付費 | [5 empty] | (見積り・刊行物等)
|  | 1 |  |  |  | 見積り
式
【ｽﾀﾝﾁｮﾝ・柵・ | [5 empty] | (コメント)
ﾊﾟｰﾃｨｼｮﾝ】
FS1 | [5 empty] | (見積り・刊行物等)
ﾌﾘｰｽﾄｰﾙﾊﾟｰﾃｨｼｮﾝ |  | 310 |  |  |  | 見積り
か所
建築工事 細目別内訳 | [5 empty] | 144
Ｃ 搾乳牛舎 |  | ユニット及びその他 |  |  | 内部
名 称 | 摘 要 | 数 量 | 単位 | 単 価 | 金 額 | 備 考
FF1 | L=3000 φ48.6×2.3 |  |  |  |  | (見積り・刊行物等)
固定柵 |  | 4 |  |  |  | 見積り
ｾｯﾄ
FF2 | L=2700 φ48.6×2.3 |  |  |  |  | (見積り・刊行物等)
固定柵 |  | 4 |  |  |  | 見積り
ｾｯﾄ
G1 | L=3400 φ48.6×2.3 |  |  |  |  | (見積り・刊行物等)
回転柵 |  | 10 |  |  |  | 見積り
ｾｯﾄ
G2 | L=4400 φ48.6×2.3 |  |  |  |  | (見積り・刊行物等)
回転柵 |  | 12 |  |  |  | 見積り
ｾｯﾄ
G10 | L=3190～5125 φ48.6×2.3 |  |  |  |  | (見積り・刊行物等)
伸縮回転柵 |  | 12 |  |  |  | 見積り
ｾｯﾄ
ST1 | L=3000 4頭用 |  |  |  |  | (見積り・刊行物等)
連動ｽﾀﾝﾁｮﾝ |  | 68 |  |  |  | 見積り
ｾｯﾄ
【ﾙｰﾌﾌｧﾝ】 | [5 empty] | (コメント)
ﾙｰﾌﾌｧﾝ | ﾌｧﾝφ750 3φ200V 1.5kW |  |  |  |  | (見積り・刊行物等)
| 風量294m3/min | 12 |  |  |  | 見積り
| RF-30H-E3同等品 溶融亜鉛ﾒｯｷ仕上 |  | 台
架台取付 | [5 empty] | (見積り・刊行物等)
|  | 12 |  |  |  | 見積り
台
取付工事費 | [5 empty] | (見積り・刊行物等)
|  | 12 |  |  |  | 見積り
台
運搬費 | [5 empty] | (見積り・刊行物等)
|  | 1 |  |  |  | 見積り
式
雨仕舞い | 屋根同材 |  |  |  |  | (見積り・刊行物等)
|  | 12 |  |  |  | 見積り
台
【付帯設備工事】 | [5 empty] | (コメント)
ｶｳﾌﾞﾗｼｼKC制御付 | [5 empty] | (見積り・刊行物等)
|  | 12 |  |  |  | 見積り
か所
ﾋﾟｯﾄ蓋 | 鋼板 t=6.0(溶融亜鉛ﾒｯｷ) |  |  |  |  | (見積り・刊行物等)
| 蓋押え(L-50×50×4) | 2.3 |  |  |  | 見積り
㎡
計
建築工事 細目別内訳 | [5 empty] | 145
Ｄ 複合牛舎 |  | 直接仮設
名 称 | 摘 要 | 数 量 | 単位 | 単 価 | 金 額 | 備 考
遣方 | 一 般 |  |  |  |  | B0-132511 231015A-8 標準
3,795
㎡
墨出し | 一 般 S造 |  |  |  |  | B0-132514 231015A-8 資料
| 地上階 | 3,795
㎡
養生 | 一 般 S造 |  |  |  |  | B0-132515 231015A-8 資料
| 地上階 | 3,795
㎡
くさび緊結式足場 | 幅600 高さ10ｍ未満 |  |  |  |  | 代価表 0002
(手すり先行型) | 基本料 修理費含む | 1,344
| 掛払い・運搬共 存置6.0か月 |  | ㎡
ﾈｯﾄ状養生ｼｰﾄ張り | 防炎Ⅰ類 |  |  |  |  | 代価表 0005
| 基本料 修理費含む | 1,344
| 掛払い・運搬共 存置6.0か月 |  | ㎡
安全ﾈｯﾄ張り | 防炎ﾎﾟﾘｴｽﾃﾙ |  |  |  |  | 代価表 0006
(水平張り) | 基本料 修理費含む | 3,795
| 掛払い・運搬共 存置1.0か月 |  | ㎡
鉄骨つり足場 | 帯状 |  |  |  |  | 代価表 0008
| 基本料 修理費含む | 594
| 掛払い・運搬共 存置2.0か月 |  | ｍ
内部仕上足場 | 脚立足場 |  |  |  |  | 代価表 0009
| 基本料 修理費含む | 3,795
| 掛払い・運搬共 存置3.0か月 |  | ㎡
ﾛｰﾘﾝｸﾞ足場 | 幅1.5ｍ 高さ5.4ｍ 3段 |  |  |  |  | 代価表 0012
| 基本料 修理費含む | 5
| 組立､解体・運搬共 存置2.0か月 |  | 台
整理清掃 | 一 般 S造 |  |  |  |  | B0-132531 231015A-8 資料
後片付け | 地上階 | 3,795
㎡
墜落制止用器具 | 新営工事 |  |  |  |  | 代価表 0015
| 月数区分6ヶ月まで | 6
か月
計
建築工事 細目別内訳 | [5 empty] | 146
Ｄ 複合牛舎 |  | 土工
名 称 | 摘 要 | 数 量 | 単位 | 単 価 | 金 額 | 備 考
根切り | 総掘り |  |  |  |  | B0-432211 230915A-8 市場
| 法付ｵｰﾌﾟﾝｶｯﾄ | 1,744
ｍ3
床付け | 総掘り |  |  |  |  | B0-432226 231015A-8 市場
320
㎡
埋戻し(B種) | - 発生土 |  |  |  |  | B0-432251 230915A-8 市場
817
ｍ3
建設発生土運搬 | ﾀﾞﾝﾌﾟﾄﾗｯｸ 10t積級 |  |  |  |  | B0-132623 231015A-8 標準
| ﾊﾞｯｸﾎｳ0.8m3 土砂 DID区間無し | 927
| 11.5㎞以下 |  | ｍ3
計
建築工事 細目別内訳 | [5 empty] | 147
Ｄ 複合牛舎 |  | 地業 |  |  | 地業
名 称 | 摘 要 | 数 量 | 単位 | 単 価 | 金 額 | 備 考
砂利地業 | 切込砕石 |  |  |  |  | B0-133421 231015A-8 標準
587
ｍ3
床下防湿層敷き | ﾎﾟﾘｴﾁﾚﾝﾌｨﾙﾑ 厚0.15 |  |  |  |  | B0-133713 231015A-8 標準
3,398
㎡
計
建築工事 細目別内訳 | [5 empty] | 148
Ｄ 複合牛舎 |  | 地業 |  |  | 地盤改良(深層混合処理工法)
名 称 | 摘 要 | 数 量 | 単位 | 単 価 | 金 額 | 備 考
材料費 | [5 empty] | (見積り・刊行物等)
|  | 253 |  |  |  | 見積り
ｔ
固形材運搬費 | [5 empty] | (見積り・刊行物等)
|  | 253 |  |  |  | 見積り
ｔ
施工費 | 掘削費 |  |  |  |  | (見積り・刊行物等)
|  | 1,642 |  |  |  | 見積り
ｍ3
施工費 | 造成費 |  |  |  |  | (見積り・刊行物等)
| 試験費共 | 925 |  |  |  | 見積り
ｍ3
施工費 | 天端仕上げ費 |  |  |  |  | (見積り・刊行物等)
|  | 308 |  |  |  | 見積り
㎡
重機部品運搬費 | [5 empty] | (見積り・刊行物等)
|  | 1 |  |  |  | 見積り
式
建設発生土運搬 | ﾀﾞﾝﾌﾟﾄﾗｯｸ 10t積級 |  |  |  |  | B0-132623 231015A-8 標準
| ﾊﾞｯｸﾎｳ0.8m3 土砂 DID区間無し | 302
| 11.5㎞以下 |  | ｍ3
計
建築工事 細目別内訳 | [5 empty] | 149
Ｄ 複合牛舎 |  | 鉄筋 |  |  | 躯体
名 称 | 摘 要 | 数 量 | 単位 | 単 価 | 金 額 | 備 考
鉄筋ｺﾝｸﾘｰﾄ用 | JIS G3112 SD295 D10 |  |  |  |  | B0-116131 231015A-8 参資
異形棒鋼 |  | 27.9
ｔ
鉄筋ｺﾝｸﾘｰﾄ用 | JIS G3112 SD295 D13 |  |  |  |  | B0-116131 231015A-8 参資
異形棒鋼 |  | 12.9
ｔ
鉄筋ｺﾝｸﾘｰﾄ用 | JIS G3112 SD295 D16 |  |  |  |  | B0-116131 231015A-8 参資
異形棒鋼 |  | 4.2
ｔ
鉄筋ｺﾝｸﾘｰﾄ用 | JIS G3112 SD345 D22 |  |  |  |  | B0-116131 231015A-8 参資
異形棒鋼 |  | 4.1
ｔ
鉄筋加工組立 | RCﾗｰﾒﾝ構造 |  |  |  |  | B0-436212 231015A-8 市場
| 階高3.5～4.0ｍ程度 形状単純 | 47.1
ｔ
鉄筋運搬費 | 10ｔ車 30㎞程度 |  |  |  |  | B0-436221 231015A-8 市場
47.1
ｔ
鉄筋ｶﾞｽ圧接 | D22 -D22 |  |  |  |  | B0-436252 231015A-8 市場
60
か所
ｽｸﾗｯﾌﾟ費 | ﾍﾋﾞｰ H2 |  |  |  |  | 代価表 0017
|  | 1.3 |  | ▲ | ▲
ｔ
計
建築工事 細目別内訳 | [5 empty] | 150
Ｄ 複合牛舎 |  | コンクリート |  |  | 躯体
名 称 | 摘 要 | 数 量 | 単位 | 単 価 | 金 額 | 備 考
生ｺﾝｸﾘｰﾄ | 呼び強度18 ｽﾗﾝﾌﾟ15 |  |  |  |  | B1-100025 231015A-8 個別
Ｓ３（相双５） |  | 65.2
ｍ3
生ｺﾝｸﾘｰﾄ | 呼び強度27 ｽﾗﾝﾌﾟ15 |  |  |  |  | B1-100025 231015A-8 個別
Ｓ３（相双５） |  | 616
ｍ3
生ｺﾝｸﾘｰﾄ | 呼び強度30 ｽﾗﾝﾌﾟ15 |  |  |  |  | B1-100025 231015A-8 個別
Ｓ３（相双５） |  | 286
ｍ3
ｺﾝｸﾘｰﾄ打設手間 | 捨てｺﾝｸﾘｰﾄ ﾎﾟﾝﾌﾟ打設 |  |  |  |  | B0-434215 231015A-8 市場
| 30m3/回程度 S15～S18 | 65.2
| - 圧送費､基本料別途 |  | ｍ3
ｺﾝｸﾘｰﾄ打設手間 | 土間 ﾎﾟﾝﾌﾟ打設 |  |  |  |  | B0-434215 231015A-8 市場
| 50m3/回程度 S15～S18 | 616
| - 圧送費､基本料別途 |  | ｍ3
ｺﾝｸﾘｰﾄ打設手間 | 基礎部 ﾎﾟﾝﾌﾟ打設 |  |  |  |  | B0-434215 231015A-8 市場
| 100m3/回以上 S15～S18 | 286
| - 圧送費､基本料別途 |  | ｍ3
ｺﾝｸﾘｰﾄﾎﾟﾝﾌﾟ圧送 | 50m3/回を超える |  |  |  |  | B0-434229 231015A-8 市場
基本料金 |  | 8
回
ｺﾝｸﾘｰﾄﾎﾟﾝﾌﾟ | 50m3/回を超える |  |  |  |  | B0-434228 231015A-8 市場
圧送 | 基本料金別途加算 | 967
ｍ3
計
建築工事 細目別内訳 | [5 empty] | 151
Ｄ 複合牛舎 |  | 型枠 |  |  | 躯体
名 称 | 摘 要 | 数 量 | 単位 | 単 価 | 金 額 | 備 考
型枠 | 普通合板型枠 |  |  |  |  | B0-434411 230915A-8 市場
| - 基礎部 | 212
| - |  | ㎡
型枠 | 普通合板型枠 |  |  |  |  | B0-434411 230915A-8 市場
| - 基礎部 | 2,660
| - |  | ㎡
型枠 | 打放合板型枠B種 |  |  |  |  | B0-434411 230915A-8 補市
| ﾗｰﾒﾝ構造 基礎部 | 273
| - |  | ㎡
打放し面補修 | B 種 ｺｰﾝ処理 部分目違いばらい |  |  |  |  | B0-134441 230915A-8 標準
273
㎡
型枠運搬費 | 10ｔ車 30㎞程度 往復 |  |  |  |  | B0-434421 230915A-8 市場
3,145
㎡
型枠目地棒 | 打継目地 幅20 ×深さ20程度 |  |  |  |  | B0-134432 231015A-8 標準
17
ｍ
計
建築工事 細目別内訳 | [5 empty] | 152
Ｄ 複合牛舎 |  | 鉄骨 |  |  | 本体鉄骨
名 称 | 摘 要 | 数 量 | 単位 | 単 価 | 金 額 | 備 考
【鋼材】 | [5 empty] | (コメント)
柱:C1 | 角型鋼管 |  |  |  |  | 代価表 0019
| □-200×200×9.0 | 8.7
| BCR295 |  | ｔ
柱:C2 | 角型鋼管 |  |  |  |  | 代価表 0020
| □-150×150×6.0 | 7.8
| BCR295 |  | ｔ
梁:G1･G3 | H型鋼 |  |  |  |  | 代価表 0021
| H-250×125×6×9 | 18
| SS400 |  | ｔ
梁:G2 | H型鋼 |  |  |  |  | 代価表 0022
| H-350×175×7×11 | 24.4
| SS400 |  | ｔ
小梁:B1 | H型鋼 |  |  |  |  | 代価表 0023
| H-200×100×5.5×8 | 21.3
| SS400 |  | ｔ
間柱:P2 | H型鋼 |  |  |  |  | 代価表 0024
| H-194×150×6×9 | 1.5
| SS400 |  | ｔ
小梁:B2 | H型鋼 |  |  |  |  | 代価表 0025
片持梁:CG1 | H-150×75×5×7
片持小梁:CB1 | SS400
間柱:P1
11.9
ｔ
耐風梁:HB1 | H型鋼 |  |  |  |  | 代価表 0026
| H-150×150×7×10 | 0.6
| SS400 |  | ｔ
間柱:P3 | H型鋼 |  |  |  |  | 代価表 0027
| H-148×100×6×9 | 0.9
| SS400 |  | ｔ
下地材 | 角形鋼管 |  |  |  |  | 代価表 0062
| □-75×75×2.3 | 0.6
| STKR400 |  | ｔ
下地材 | 角形鋼管 |  |  |  |  | 代価表 0028
| □-75×75×3.2 | 0.6
| STKR400 |  | ｔ
下地材 | 角形鋼管 |  |  |  |  | 代価表 0029
| □-100×100×2.3 | 1
| STKR400 |  | ｔ
下地材 | 角形鋼管 |  |  |  |  | 代価表 0030
| □-100×100×3.2 | 2.6
| STKR400 |  | ｔ
下地材 | 角形鋼管 |  |  |  |  | 代価表 0063
| □-150×150×3.2 | 6
| STKR400 |  | ｔ
下地材 | 等辺山形鋼 |  |  |  |  | 代価表 0031
| L-75×75×6.0 | 0.1
| SS400 |  | ｔ
鋼板 | 厚板 t=3.2 |  |  |  |  | 代価表 0064
| SS400 | 0.1
ｔ
鋼板 | 厚板 t=6 |  |  |  |  | 代価表 0032
| SS400 | 6.9
ｔ
鋼板 | 厚板 t=9 |  |  |  |  | 代価表 0033
| SS400 | 1.1
ｔ
建築工事 細目別内訳 | [5 empty] | 153
Ｄ 複合牛舎 |  | 鉄骨 |  |  | 本体鉄骨
名 称 | 摘 要 | 数 量 | 単位 | 単 価 | 金 額 | 備 考
鋼板 | 厚板 t=12 |  |  |  |  | 代価表 0034
| SS400 | 1.8
ｔ
鋼板 | 厚板 t=19 |  |  |  |  | 代価表 0065
| SS400 | 1.7
ｔ
鋼板 | 厚板 t=12 |  |  |  |  | 代価表 0035
| SN490B | 0.1
ｔ
鋼板 | 厚板 t=16 |  |  |  |  | 代価表 0037
| SN490C | 0.3
ｔ
鋼板 | 厚板 t=19 |  |  |  |  | 代価表 0038
| SN490C | 1.1
ｔ
鋼板 | 厚板 t=22 |  |  |  |  | 代価表 0039
| SN490C | 1.6
ｔ
鋼板 | 厚板 t=28 |  |  |  |  | 代価表 0066
| SN490C | 0.4
ｔ
鋼板 | 厚板 t=40 |  |  |  |  | 代価表 0067
| SN490C | 0.1
ｔ
平鋼 | FB-9×25 |  |  |  |  | 代価表 0040
| SS400 | 1
ｔ
ﾌﾞﾚｰｽ材 | SNR400B t=16 |  |  |  |  | (見積り・刊行物等)
|  | 1.8 |  |  |  | 見積り
ｔ
溶融亜鉛ﾒｯｷ加工 | 2種 無加工品 |  |  |  |  | 代価表 0041
119
ｔ
工場加工組立費 | 溶接費含む |  |  |  |  | (見積り・刊行物等)
|  | 119 |  |  |  | 見積り
ｔ
鉄骨現場建方 | 組立・HTB本締め・建方ﾚｯｶｰ費共 |  |  |  |  | (見積り・刊行物等)
|  | 119 |  |  |  | 見積り
ｔ
鉄骨運搬 | 11t車 |  |  |  |  | B0-137613 231015A-8
119
ｔ
超音波探傷試験 | 報告書作成共 |  |  |  |  | B1-101020 231015A-8
8
日
ｽｸﾗｯﾌﾟ費 | ﾍﾋﾞｰ H2 |  |  |  |  | 代価表 0042
|  | 3.9 |  | ▲ | ▲
ｔ
【母屋・ | [5 empty] | (コメント)
胴縁・雑材】
母屋 | C-75×45×15×2.3 |  |  |  |  | 代価表 0044
| SSC400 | 24.3
ｔ
胴縁 | C-100×50×20×2.3 |  |  |  |  | 代価表 0043
| SSC400 | 4
ｔ
溶融亜鉛ﾒｯｷ加工 | 2種 無加工品 |  |  |  |  | 代価表 0041
27
ｔ
建築工事 細目別内訳 | [5 empty] | 154
Ｄ 複合牛舎 |  | 鉄骨 |  |  | 本体鉄骨
名 称 | 摘 要 | 数 量 | 単位 | 単 価 | 金 額 | 備 考
軽量鉄骨 | 母屋.胴縁 |  |  |  |  | (見積り・刊行物等)
加工・組立 | 普通ﾎﾞﾙﾄ締共 | 27 |  |  |  | 見積り
ｔ
ｽｸﾗｯﾌﾟ費 | ﾍﾋﾞｰ H2 |  |  |  |  | 代価表 0042
|  | 0.9 |  | ▲ | ▲
ｔ
【高力ﾎﾞﾙﾄ】 | [5 empty] | (コメント)
高力ﾎﾞﾙﾄ | F8T |  |  |  |  | 代価表 0047
亜鉛ﾒｯｷ六角 | M16×45 | 1,988
本
高力ﾎﾞﾙﾄ | F8T |  |  |  |  | 代価表 0068
亜鉛ﾒｯｷ六角 | M16×50 | 890
本
高力ﾎﾞﾙﾄ | F8T |  |  |  |  | 代価表 0069
亜鉛ﾒｯｷ六角 | M16×55 | 4,493
本
高力ﾎﾞﾙﾄ | F8T |  |  |  |  | 代価表 0048
亜鉛ﾒｯｷ六角 | M20×50 | 693
本
高力ﾎﾞﾙﾄ | F8T |  |  |  |  | 代価表 0049
亜鉛ﾒｯｷ六角 | M20×55 | 424
本
高力ﾎﾞﾙﾄ | F8T |  |  |  |  | 代価表 0050
亜鉛ﾒｯｷ六角 | M20×65 | 1,132
本
ｽｸﾗｯﾌﾟ費 | ﾍﾋﾞｰ H2 |  |  |  |  | 代価表 0042
|  | 0.1 |  | ▲ | ▲
ｔ
【普通ﾎﾞﾙﾄ】 | [5 empty] | (コメント)
中ﾎﾞﾙﾄ | F4T |  |  |  |  | 代価表 0070
亜鉛ﾒｯｷ | BTN-M12×25 | 7,946
本
中ﾎﾞﾙﾄ | F4T |  |  |  |  | 代価表 0052
亜鉛ﾒｯｷ | BTN-M12×125 | 370
本
中ﾎﾞﾙﾄ | F4T |  |  |  |  | 代価表 0054
亜鉛ﾒｯｷ | BTN-M16×45 | 1,976
本
中ﾎﾞﾙﾄ | F4T |  |  |  |  | 代価表 0071
亜鉛ﾒｯｷ | BTN-M16×50 | 1,123
本
中ﾎﾞﾙﾄ | F4T |  |  |  |  | 代価表 0072
亜鉛ﾒｯｷ | BTN-M16×55 | 2,621
本
中ﾎﾞﾙﾄ | F4T |  |  |  |  | 代価表 0055
亜鉛ﾒｯｷ | BTN-M20×50 | 693
本
中ﾎﾞﾙﾄ | F4T |  |  |  |  | 代価表 0056
亜鉛ﾒｯｷ | BTN-M20×55 | 424
本
中ﾎﾞﾙﾄ | F4T |  |  |  |  | 代価表 0057
亜鉛ﾒｯｷ | BTN-M20×65 | 990
本
ｽｸﾗｯﾌﾟ費 | ﾍﾋﾞｰ H2 |  |  |  |  | 代価表 0042
|  | 0.1 |  | ▲ | ▲
ｔ
建築工事 細目別内訳 | [5 empty] | 155
Ｄ 複合牛舎 |  | 鉄骨 |  |  | 本体鉄骨
名 称 | 摘 要 | 数 量 | 単位 | 単 価 | 金 額 | 備 考
【ｱﾝｶｰﾎﾞﾙﾄ】 | [5 empty] | (コメント)
柱底均しﾓﾙﾀﾙ | B 種 400角 |  |  |  |  | B0-137011 231015A-8
81
か所
ｱﾝｶｰﾎﾞﾙﾄ | M12×400 |  |  |  |  | 代価表 0058
| SS400 | 390
組
ｱﾝｶｰﾎﾞﾙﾄ | M16×400 |  |  |  |  | 代価表 0059
| SS400 | 220
組
ｱﾝｶｰﾎﾞﾙﾄ | M16×400 |  |  |  |  | 代価表 0060
| ABR400 | 102
組
ｱﾝｶｰﾎﾞﾙﾄ | M20×600 |  |  |  |  | 代価表 0061
| ABR400 | 312
組
ｱﾝｶｰﾎﾞﾙﾄ | M22×400 |  |  |  |  | 代価表 0073
| ABR400 | 136
組
ｱﾝｶｰﾎﾞﾙﾄ埋込み | 主柱・間柱 |  |  |  |  | (見積り・刊行物等)
|  | 1,160 |  |  |  | 見積り
本
ｱﾝｶｰﾌﾚｰﾑ | C1 8-M20 |  |  |  |  | (見積り・刊行物等)
| 制作・取付費 | 38 |  |  |  | 見積り
か所
ｱﾝｶｰﾌﾚｰﾑ | C2 4-M16 |  |  |  |  | (見積り・刊行物等)
| 制作・取付費 | 41 |  |  |  | 見積り
か所
ｱﾝｶｰﾌﾚｰﾑ | C3 8-M22 |  |  |  |  | (見積り・刊行物等)
| 制作・取付費 | 2 |  |  |  | 見積り
か所
計
建築工事 細目別内訳 | [5 empty] | 156
Ｄ 複合牛舎 |  | 防水 |  |  | 外部
名 称 | 摘 要 | 数 量 | 単位 | 単 価 | 金 額 | 備 考
塗膜防水 | ﾎﾟﾘﾏｰｾﾒﾝﾄ系 |  |  |  |  | (見積り・刊行物等)
|  | 198 |  |  |  | 見積り
㎡
止水板 | 100×5 |  |  |  |  | (見積り・刊行物等)
|  | 176 |  |  |  | 見積り
ｍ
ｼｰﾘﾝｸﾞ | 一般部 変成ｼﾘｺｰﾝ系(MS-2) |  |  |  |  | B0-531614 231015A-8 補市
| 25×10 | 299 |  |  |  | (外壁面)
ｍ
ｼｰﾘﾝｸﾞ | 一般部 変成ｼﾘｺｰﾝ系(MS-2) |  |  |  |  | B0-531614 231015A-8 補市
| 25×10 | 33.2 |  |  |  | (庇廻り)
ｍ
ｼｰﾘﾝｸﾞ | 一般部 変成ｼﾘｺｰﾝ系(MS-2) |  |  |  |  | B0-531614 231015A-8 補市
| 25×10 | 75.1 |  |  |  | (建具廻り)
ｍ
計
建築工事 細目別内訳 | [5 empty] | 157
Ｄ 複合牛舎 |  | 防水 |  |  | 内部
名 称 | 摘 要 | 数 量 | 単位 | 単 価 | 金 額 | 備 考
ｼｰﾘﾝｸﾞ | 一般部 変成ｼﾘｺｰﾝ系(MS-2) |  |  |  |  | B0-531614 231015A-8 補市
| 25×10 | 211
ｍ
ｸﾞﾗｽﾌｧｲﾊﾞｰ巻き | 柱廻り |  |  |  |  | (見積り・刊行物等)
|  | 34 |  |  |  | 見積り
か所
計
建築工事 細目別内訳 | [5 empty] | 158
Ｄ 複合牛舎 |  | 木工 |  |  | 部材別
名 称 | 摘 要 | 数 量 | 単位 | 単 価 | 金 額 | 備 考
外壁木下地 | 米松(KD) 105×105 |  |  |  |  | 代価表 0226
(ｶｰﾃﾝ部) |  | 14.9
ｍ3
外壁木下地 | 米松(KD) 45×105 |  |  |  |  | 代価表 0227
(ｶｰﾃﾝ部) |  | 1.6
ｍ3
胴縁 | 施工手間 |  |  |  |  | B0-234313 231015A-8 標準
615
㎡
計
建築工事 細目別内訳 | [5 empty] | 159
Ｄ 複合牛舎 |  | 屋根及びとい |  |  | 外部
名 称 | 摘 要 | 数 量 | 単位 | 単 価 | 金 額 | 備 考
【屋根】 | [5 empty] | (コメント)
屋根(ｶﾞﾙﾊﾞ) | 片面ｶﾞﾙﾊﾞﾘｳﾑ鋼板(丸波) t=0.27 |  |  |  |  | (見積り・刊行物等)
見積り
断熱材 t=30
(畜舎専用断熱ﾊﾟﾈﾙ W=380
| ﾋﾞｽ頭隠蔽式) | 3,728
㎡
屋根(ﾎﾟﾘｶ) | ﾎﾟﾘｶ波板(ｽﾚｰﾄ小波)t=0.7 |  |  |  |  | (見積り・刊行物等)
|  | 513 |  |  |  | 見積り
㎡
棟包み | ｶﾗｰｶﾞﾙﾊﾞﾘｳﾑ鋼板 t=0.35 |  |  |  |  | (見積り・刊行物等)
| 糸幅300mm | 100 |  |  |  | 見積り
ｍ
雨押水切り | ｶﾗｰｶﾞﾙﾊﾞﾘｳﾑ鋼板 t=0.4 |  |  |  |  | (見積り・刊行物等)
(ﾙｰﾌﾌｧﾝ廻り) | 糸幅220mm | 46.8 |  |  |  | 見積り
ｍ
水切り | ｶﾗｰｶﾞﾙﾊﾞﾘｳﾑ鋼板 t=0.35 |  |  |  |  | (見積り・刊行物等)
(外壁) | 糸幅220mm | 217 |  |  |  | 見積り
ｍ
破風包み | ｶﾗｰｶﾞﾙﾊﾞﾘｳﾑ鋼板 t=0.4 |  |  |  |  | (見積り・刊行物等)
|  | 93.8 |  |  |  | 見積り
ｍ
【庇】 | [5 empty] | (コメント)
庇屋根(ｶﾞﾙﾊﾞ) | 片面ｶﾞﾙﾊﾞﾘｳﾑ鋼板(ｽﾚｰﾄ小波)t=0.6 |  |  |  |  | (見積り・刊行物等)
|  | 33.5 |  |  |  | 見積り
㎡
雨押水切り | ｶﾗｰｶﾞﾙﾊﾞﾘｳﾑ鋼板 t=0.35 |  |  |  |  | (見積り・刊行物等)
(庇・外壁取合い) | 糸幅220mm | 33.5 |  |  |  | 見積り
ｍ
破風包み | ｶﾗｰｶﾞﾙﾊﾞﾘｳﾑ鋼板 t=0.4 |  |  |  |  | (見積り・刊行物等)
|  | 6 |  |  |  | 見積り
ｍ
計
建築工事 細目別内訳 | [5 empty] | 160
Ｄ 複合牛舎 |  | 左官 |  |  | 外部
名 称 | 摘 要 | 数 量 | 単位 | 単 価 | 金 額 | 備 考
床ｺﾝｸﾘｰﾄ直均し | 金ごて 直均し仕上げ |  |  |  |  | B0-536213 231015A-8 市場
仕上げ |  | 209
㎡
計
建築工事 細目別内訳 | [5 empty] | 161
Ｄ 複合牛舎 |  | 左官 |  |  | 内部
名 称 | 摘 要 | 数 量 | 単位 | 単 価 | 金 額 | 備 考
床ｺﾝｸﾘｰﾄ直均し | 木ごて 2回 |  |  |  |  | 代価表 0244
仕上げ |  | 2,977
㎡
床櫛引き仕上げ | 監督・指導共 |  |  |  |  | (見積り・刊行物等)
|  | 819 |  |  |  | 見積り
㎡
櫛引型枠作成費 | コンパネ＋胴縁加工 8枚＋溝切な |  |  |  |  | (見積り・刊行物等)
| らし | 1
式
計
建築工事 細目別内訳 | [5 empty] | 162
Ｄ 複合牛舎 |  | 建具 |  |  | アルミニウム製建具
名 称 | 摘 要 | 数 量 | 単位 | 単 価 | 金 額 | 備 考
AD-1 | 片引きｱﾙﾐﾄﾞｱ |  |  |  |  | (見積り・刊行物等)
| W600×H2000 | 2 |  |  |  | 見積り
| 付属金物一式、ｶﾞﾗｽ共 |  | か所
AD-3 | 引違い戸 |  |  |  |  | (見積り・刊行物等)
| W1650×H2000 | 6 |  |  |  | 見積り
| 付属金物一式、ｶﾞﾗｽ共 |  | か所
AD-4 | 3枚引違戸 |  |  |  |  | (見積り・刊行物等)
| W2360×H2400 | 1 |  |  |  | 見積り
| 付属金物一式、ｶﾞﾗｽ共 |  | か所
AW-1 | 引違い窓 |  |  |  |  | (見積り・刊行物等)
| W1650×H1100 | 2 |  |  |  | 見積り
| 付属金物一式、ｶﾞﾗｽ共 |  | か所
NK-1 | ﾄﾘｶﾙﾊﾝｶﾞｰﾄﾞｱ |  |  |  |  | (見積り・刊行物等)
| W3500×H3400 | 1 |  |  |  | 見積り
| 付属金物一式 |  | か所
NK-2 | ﾄﾘｶﾙﾊﾝｶﾞｰﾄﾞｱ |  |  |  |  | (見積り・刊行物等)
| W4500×H3400 | 1 |  |  |  | 見積り
| 付属金物一式 |  | か所
ｶﾞﾗｽ清掃 | [5 empty] | B0-238708 231015A-8 標準
15.2
㎡
計
建築工事 細目別内訳 | [5 empty] | 163
Ｄ 複合牛舎 |  | 建具 |  |  | シャッター
名 称 | 摘 要 | 数 量 | 単位 | 単 価 | 金 額 | 備 考
OS-1 | ﾊﾞﾗﾝｽ式ｵｰﾊﾞｰｽﾗｲﾀﾞｰ(手動) |  |  |  |  | (見積り・刊行物等)
| W4450×H4200 | 1 |  |  |  | 見積り
| 付属金物一式 |  | か所
OS-2 | ﾊﾞﾗﾝｽ式ｵｰﾊﾞｰｽﾗｲﾀﾞｰ(手動) |  |  |  |  | (見積り・刊行物等)
| W3900×H4200 | 1 |  |  |  | 見積り
| 付属金物一式 |  | か所
計
建築工事 細目別内訳 | [5 empty] | 164
Ｄ 複合牛舎 |  | 内外装 |  |  | 外部
名 称 | 摘 要 | 数 量 | 単位 | 単 価 | 金 額 | 備 考
外壁材 | 片面ｶﾞﾙﾊﾞﾘｳﾑ鋼板(ﾌﾗｯﾄ) t=0.27 |  |  |  |  | (見積り・刊行物等)
| 断熱材t=18 | 147 |  |  |  | 見積り
| 材工共 |  | ㎡
外壁材 | 再生ﾌﾟﾗｽﾁｯｸﾎﾞｰﾄﾞ貼り（乳白色） |  |  |  |  | (見積り・刊行物等)
| t=12 | 129 |  |  |  | 見積り
| 材工共 |  | ㎡
外壁材 | ﾎﾟﾘｶ波板 t=0.7鉄板小波 |  |  |  |  | (見積り・刊行物等)
| 材工共 | 187 |  |  |  | 見積り
㎡
計
建築工事 細目別内訳 | [5 empty] | 165
Ｄ 複合牛舎 |  | 内外装 |  |  | 内部
名 称 | 摘 要 | 数 量 | 単位 | 単 価 | 金 額 | 備 考
【内装】 | [5 empty] | (コメント)
軽量鉄骨壁下地 | 90形 下地張りなし @300 |  |  |  |  | B0-435313 231015A-8 市場
253
㎡
軽量鉄骨壁 | 90形 ﾀﾞｸﾄ等四方補強 |  |  |  |  | B0-435315 231015A-8 市場
開口部補強 | 450× 900㎜程度 | 2
か所
軽量鉄骨壁 | 90形 扉等三方補強 |  |  |  |  | B0-435315 231015A-8 補市
開口部補強 | 1200×2000㎜程度 | 6
か所
軽量鉄骨壁 | 90形 扉等三方補強 |  |  |  |  | B0-435315 231015A-8 市場
開口部補強 | 1800×2000㎜程度 | 1
か所
軽量鉄骨天井下地 | 19形(屋内) 1.5ｍ以上3.0ｍ未満 |  |  |  |  | B0-435416 231015A-8 市加
| 下地張りなし @225 ｲﾝｻｰﾄ含む | 67.5
㎡
壁 | t=12 |  |  |  |  | (見積り・刊行物等)
ﾌﾟﾗｽﾁｯｸﾎﾞｰﾄﾞ |  | 176 |  |  |  | 見積り
㎡
天井 けい酸 | ﾀｲﾌﾟ2(ﾉﾝｱｽ)0.8FK 厚 6 |  |  |  |  | B0-538431 231015A-8 市場
ｶﾙｼｳﾑ板張り | 突付け | 67.5
㎡
AEP塗装 | [5 empty] | (見積り・刊行物等)
|  | 67.5 |  |  |  | 見積り
㎡
廻り縁 | 塩ﾋﾞ製 ｺ型 |  |  |  |  | 代価表 0255
46.5
ｍ
【その他】 | [5 empty] | (コメント)
点検ﾌﾀ | W1,000×D1,700×H125 |  |  |  |  | (見積り・刊行物等)
| ﾌﾟﾚｷｬｽﾄｺﾝｸﾘｰﾄ床版 3種 T-6 | 39 |  |  |  | 見積り
| ｽﾘｯﾄ付、表面滑り止め加工 |  | 枚
ﾚｼﾞｺﾝ仕上げ | t=6.0 |  |  |  |  | (見積り・刊行物等)
| 立上り共 | 444 |  |  |  | 見積り
㎡
ｶﾞｲﾄﾞ角材 | □-100×2.3(溶融亜鉛ﾒｯｷ) |  |  |  |  | (見積り・刊行物等)
| M-12 3本留め | 2 |  |  |  | 見積り
| L=4.2m |  | か所
ｶﾞｲﾄﾞ角材 | □-100×2.3(溶融亜鉛ﾒｯｷ) |  |  |  |  | (見積り・刊行物等)
| M-12 3本留め | 2 |  |  |  | 見積り
| L=3.2m |  | か所
樹脂製ﾏﾝﾎｰﾙ蓋 | φ900 |  |  |  |  | (見積り・刊行物等)
|  | 4 |  |  |  | 見積り
か所
牛床取合い部 | 亜鉛ﾒｯｷﾊﾟｲﾌﾟφ20 |  |  |  |  | (見積り・刊行物等)
| L-50×50×6(溶融亜鉛ﾒｯｷ) | 182 |  |  |  | 見積り
| ｱﾝｶｰφ9mm@600 |  | ｍ
ｶｯﾀｰ入れ | ｺﾝｸﾘｰﾄ面 厚さ20～30㎜ |  |  |  |  | B0-339172 231015A-8 標準
13.6
ｍ
ﾋﾟｯﾄ蓋 | 鋼板 t=25(溶融亜鉛ﾒｯｷ) |  |  |  |  | (見積り・刊行物等)
| 蓋押え(L-50×50×4)、ｸｯｼｮﾝ材共 | 12.4 |  |  |  | 見積り
㎡
ﾋﾟｯﾄ蓋 | 鋼板 t=6.0(溶融亜鉛ﾒｯｷ) |  |  |  |  | (見積り・刊行物等)
| 蓋押え(L-50×50×4) | 29.6 |  |  |  | 見積り
㎡
建築工事 細目別内訳 | [5 empty] | 166
Ｄ 複合牛舎 |  | 内外装 |  |  | 内部
名 称 | 摘 要 | 数 量 | 単位 | 単 価 | 金 額 | 備 考
ｸﾞﾚｰﾁﾝｸﾞ蓋 | W300×L5450 |  |  |  |  | (見積り・刊行物等)
| SUS製 | 2 |  |  |  | 見積り
か所
ｸﾞﾚｰﾁﾝｸﾞ蓋 | W300×L2200 |  |  |  |  | (見積り・刊行物等)
| SUS製 | 1 |  |  |  | 見積り
か所
ｽﾁｰﾙ手摺 | h=1100 |  |  |  |  | (見積り・刊行物等)
| 溶融亜鉛ﾒｯｷ仕上げ | 11.6 |  |  |  | 見積り
ｍ
計
建築工事 細目別内訳 | [5 empty] | 167
Ｄ 複合牛舎 |  | ユニット及びその他 |  |  | 内部
名 称 | 摘 要 | 数 量 | 単位 | 単 価 | 金 額 | 備 考
【ﾕﾆｯﾄ】 | [5 empty] | (コメント)
給水器・ｶﾞｰﾄﾞ柵 | 支柱 □-75×75×2.3 |  |  |  |  | (見積り・刊行物等)
| 横桟 φ-48.6×2.3 |  |  |  |  | 見積り
ｽﾁｰﾙ製 亜鉛ﾒｯｷ仕上
ｽﾃﾝﾚｽｶﾊﾞｰ、ｴﾎﾟｷｼ塗装共
7
台
糞尿回収ﾛﾎﾞｯﾄ | W1200×H1800 |  |  |  |  | (見積り・刊行物等)
ｶﾞｰﾄﾞ柵 | 再生ﾌﾟﾗｽﾁｯｸﾎﾞｰﾄﾞ t=12 | 2 |  |  |  | 見積り
| Uﾎﾞﾙﾄ、ｼｰﾘﾝｸﾞ共 |  | 台
【ｽﾗｲﾄﾞｶｰﾃﾝ】 | [5 empty] | (コメント)
SK-1 | L=7450、h=3450 |  |  |  |  | (見積り・刊行物等)
横引きｶｰﾃﾝ | 付属金物一式 | 1 |  |  |  | 見積り
か所
SK-2 | L=6700、h=3450 |  |  |  |  | (見積り・刊行物等)
横引きｶｰﾃﾝ | 付属金物一式 | 2 |  |  |  | 見積り
か所
【電動ｶｰﾃﾝ・ | [5 empty] | (コメント)
ﾄﾘｶﾙﾈｯﾄ・
防虫ﾈｯﾄ】
K-1 | L=101.8m、h=2000 |  |  |  |  | (見積り・刊行物等)
電動巻上ｶｰﾃﾝ | 電動巻上・巻下ﾜｲﾔｰ・揺止め金具・ | 1 |  |  |  | 見積り
| ﾊﾟｲﾌﾟ共 |  | か所
K-1' | L=101.8m、h=1000 |  |  |  |  | (見積り・刊行物等)
電動巻下ｶｰﾃﾝ | 電動巻上・巻下ﾜｲﾔｰ・揺止め金具・ | 1 |  |  |  | 見積り
| ﾊﾟｲﾌﾟ共 |  | か所
K-2 | L=34m、h=2000 |  |  |  |  | (見積り・刊行物等)
電動巻下ｶｰﾃﾝ | 電動巻上・巻下ﾜｲﾔｰ・揺止め金具・ | 2 |  |  |  | 見積り
| ﾊﾟｲﾌﾟ共 |  | か所
K-2’ | L=34m、h=1000 |  |  |  |  | (見積り・刊行物等)
電動巻下ｶｰﾃﾝ | 電動巻上・巻下ﾜｲﾔｰ・揺止め金具・ | 2 |  |  |  | 見積り
| ﾊﾟｲﾌﾟ共 |  | か所
制御盤 | ﾘﾐｯﾄ付 |  |  |  |  | (見積り・刊行物等)
|  | 8 |  |  |  | 見積り
か所
ﾘﾐｯﾄ取付台 | [5 empty] | (見積り・刊行物等)
|  | 8 |  |  |  | 見積り
か所
ﾄﾘｶﾙﾈｯﾄｶｰﾃﾝ | 2.0m×30m |  |  |  |  | (見積り・刊行物等)
34×34 |  | 10 |  |  |  | 見積り
本
防虫ﾈｯﾄ | 2.0m×50m |  |  |  |  | (見積り・刊行物等)
|  | 4 |  |  |  | 見積り
本
【ﾊﾞｽﾁｬｰﾏｯﾄﾚｽ】 | [5 empty] | (コメント)
ﾏｯﾄﾚｽ | ﾄｯﾌﾟｶﾊﾞｰ、設置板共 |  |  |  |  | (見積り・刊行物等)
|  | 163 |  |  |  | 見積り
枚
荷造、運賃 | [5 empty] | (見積り・刊行物等)
|  | 1 |  |  |  | 見積り
式
取付費 | [5 empty] | (見積り・刊行物等)
|  | 1 |  |  |  | 見積り
式
建築工事 細目別内訳 | [5 empty] | 168
Ｄ 複合牛舎 |  | ユニット及びその他 |  |  | 内部
名 称 | 摘 要 | 数 量 | 単位 | 単 価 | 金 額 | 備 考
【ｽﾀﾝﾁｮﾝ・柵・ | [5 empty] | (コメント)
ﾊﾟｰﾃｨｼｮﾝ】
ST1 | L=3375 4頭用 |  |  |  |  | (見積り・刊行物等)
連動ｽﾀﾝﾁｮﾝ |  | 30 |  |  |  | 見積り
ｾｯﾄ
FF1 | L=3375 φ48.6×2.3 |  |  |  |  | (見積り・刊行物等)
固定柵 |  | 2 |  |  |  | 見積り
ｾｯﾄ
FF2 | L=2700 φ48.6×2.3 |  |  |  |  | (見積り・刊行物等)
固定柵 |  | 2 |  |  |  | 見積り
ｾｯﾄ
FF3 | L=2950 φ48.6×2.3 |  |  |  |  | (見積り・刊行物等)
固定柵 |  | 1 |  |  |  | 見積り
ｾｯﾄ
FF4 | L=4400 φ48.6×2.3 |  |  |  |  | (見積り・刊行物等)
固定柵 |  | 1 |  |  |  | 見積り
ｾｯﾄ
FS1 | [5 empty] | (見積り・刊行物等)
ﾌﾘｰｽﾄｰﾙﾊﾟｰﾃｨｼｮﾝ |  | 146 |  |  |  | 見積り
本
G1 | L=3400 φ48.6×2.3 |  |  |  |  | (見積り・刊行物等)
回転柵 |  | 2 |  |  |  | 見積り
ｾｯﾄ
G2 | L=4400 φ48.6×2.3 |  |  |  |  | (見積り・刊行物等)
伸縮回転柵 |  | 2 |  |  |  | 見積り
ｾｯﾄ
TS | [5 empty] | (見積り・刊行物等)
つなぎｽﾄｰﾙ |  | 120 |  |  |  | 見積り
ｾｯﾄ
【ﾙｰﾌﾌｧﾝ】 | [5 empty] | (コメント)
ﾙｰﾌﾌｧﾝ | ﾌｧﾝφ750 3φ200V 1.5kW |  |  |  |  | (見積り・刊行物等)
| 風量294m3/min | 12 |  |  |  | 見積り
| RF-30H-E3同等品 溶融亜鉛ﾒｯｷ仕上 |  | 台
架台取付 | [5 empty] | (見積り・刊行物等)
|  | 12 |  |  |  | 見積り
台
取付工事費 | [5 empty] | (見積り・刊行物等)
|  | 12 |  |  |  | 見積り
台
運搬費 | [5 empty] | (見積り・刊行物等)
|  | 1 |  |  |  | 見積り
式
雨仕舞い | 屋根同材 |  |  |  |  | (見積り・刊行物等)
|  | 12 |  |  |  | 見積り
台
【付帯設備工事】 | [5 empty] | (コメント)
つなぎﾏｯﾄ | ﾋﾞﾎﾞﾚｯｸｽｳﾚﾀﾝﾏｯﾄ |  |  |  |  | (見積り・刊行物等)
|  | 132 |  |  |  | 見積り
枚
ｶｳﾌﾞﾗｼｼKC制御付 | [5 empty] | (見積り・刊行物等)
|  | 3 |  |  |  | 見積り
か所
計
建築工事 細目別内訳 | [5 empty] | 169
Ｅ 複合牛舎 |  | 直接仮設
名 称 | 摘 要 | 数 量 | 単位 | 単 価 | 金 額 | 備 考
遣方 | 一 般 |  |  |  |  | B0-132511 231015A-8 標準
3,777
㎡
墨出し | 一 般 S造 |  |  |  |  | B0-132514 231015A-8 資料
| 地上階 | 3,777
㎡
養生 | 一 般 S造 |  |  |  |  | B0-132515 231015A-8 資料
| 地上階 | 3,777
㎡
くさび緊結式足場 | 幅600 高さ10ｍ未満 |  |  |  |  | 代価表 0002
(手すり先行型) | 基本料 修理費含む | 1,352
| 掛払い・運搬共 存置6.0か月 |  | ㎡
ﾈｯﾄ状養生ｼｰﾄ張り | 防炎Ⅰ類 |  |  |  |  | 代価表 0005
| 基本料 修理費含む | 1,352
| 掛払い・運搬共 存置6.0か月 |  | ㎡
安全ﾈｯﾄ張り | 防炎ﾎﾟﾘｴｽﾃﾙ |  |  |  |  | 代価表 0006
(水平張り) | 基本料 修理費含む | 3,777
| 掛払い・運搬共 存置1.0か月 |  | ㎡
鉄骨つり足場 | 帯状 |  |  |  |  | 代価表 0008
| 基本料 修理費含む | 656
| 掛払い・運搬共 存置2.0か月 |  | ｍ
内部仕上足場 | 脚立足場 |  |  |  |  | 代価表 0009
| 基本料 修理費含む | 3,777
| 掛払い・運搬共 存置3.0か月 |  | ㎡
ﾛｰﾘﾝｸﾞ足場 | 幅1.5ｍ 高さ5.4ｍ 3段 |  |  |  |  | 代価表 0012
| 基本料 修理費含む | 5
| 組立､解体・運搬共 存置2.0か月 |  | 台
整理清掃 | 一 般 S造 |  |  |  |  | B0-132531 231015A-8 資料
後片付け | 地上階 | 3,777
㎡
墜落制止用器具 | 新営工事 |  |  |  |  | 代価表 0015
| 月数区分6ヶ月まで | 6
か月
計
建築工事 細目別内訳 | [5 empty] | 170
Ｅ 複合牛舎 |  | 土工
名 称 | 摘 要 | 数 量 | 単位 | 単 価 | 金 額 | 備 考
根切り | 総掘り |  |  |  |  | B0-432211 230915A-8 市場
| 法付ｵｰﾌﾟﾝｶｯﾄ | 1,392
ｍ3
床付け | 総掘り |  |  |  |  | B0-432226 231015A-8 市場
172
㎡
埋戻し(B種) | - 発生土 |  |  |  |  | B0-432251 230915A-8 市場
983
ｍ3
建設発生土運搬 | ﾀﾞﾝﾌﾟﾄﾗｯｸ 10t積級 |  |  |  |  | B0-132623 231015A-8 標準
| ﾊﾞｯｸﾎｳ0.8m3 土砂 DID区間無し | 408
| 11.5㎞以下 |  | ｍ3
計
建築工事 細目別内訳 | [5 empty] | 171
Ｅ 複合牛舎 |  | 地業 |  |  | 地業
名 称 | 摘 要 | 数 量 | 単位 | 単 価 | 金 額 | 備 考
砂利地業 | 切込砕石 |  |  |  |  | B0-133421 231015A-8 標準
578
ｍ3
床下防湿層敷き | ﾎﾟﾘｴﾁﾚﾝﾌｨﾙﾑ 厚0.15 |  |  |  |  | B0-133713 231015A-8 標準
3,611
㎡
計
建築工事 細目別内訳 | [5 empty] | 172
Ｅ 複合牛舎 |  | 地業 |  |  | 地盤改良(深層混合処理工法)
名 称 | 摘 要 | 数 量 | 単位 | 単 価 | 金 額 | 備 考
材料費 | [5 empty] | (見積り・刊行物等)
|  | 302 |  |  |  | 見積り
ｔ
固形材運搬費 | [5 empty] | (見積り・刊行物等)
|  | 302 |  |  |  | 見積り
ｔ
施工費 | 掘削費 |  |  |  |  | (見積り・刊行物等)
|  | 1,852 |  |  |  | 見積り
ｍ3
施工費 | 造成費 |  |  |  |  | (見積り・刊行物等)
| 試験費共 | 1,165 |  |  |  | 見積り
ｍ3
施工費 | 天端仕上げ費 |  |  |  |  | (見積り・刊行物等)
|  | 394 |  |  |  | 見積り
㎡
重機部品運搬費 | [5 empty] | (見積り・刊行物等)
|  | 1 |  |  |  | 見積り
式
建設発生土運搬 | ﾀﾞﾝﾌﾟﾄﾗｯｸ 10t積級 |  |  |  |  | B0-132623 231015A-8 標準
| ﾊﾞｯｸﾎｳ0.8m3 土砂 DID区間無し | 384
| 11.5㎞以下 |  | ｍ3
計
建築工事 細目別内訳 | [5 empty] | 173
Ｅ 複合牛舎 |  | 鉄筋 |  |  | 躯体
名 称 | 摘 要 | 数 量 | 単位 | 単 価 | 金 額 | 備 考
鉄筋ｺﾝｸﾘｰﾄ用 | JIS G3112 SD295 D10 |  |  |  |  | B0-116131 231015A-8 参資
異形棒鋼 |  | 28.5
ｔ
鉄筋ｺﾝｸﾘｰﾄ用 | JIS G3112 SD295 D13 |  |  |  |  | B0-116131 231015A-8 参資
異形棒鋼 |  | 6.9
ｔ
鉄筋ｺﾝｸﾘｰﾄ用 | JIS G3112 SD295 D16 |  |  |  |  | B0-116131 231015A-8 参資
異形棒鋼 |  | 3.2
ｔ
鉄筋ｺﾝｸﾘｰﾄ用 | JIS G3112 SD345 D22 |  |  |  |  | B0-116131 231015A-8 参資
異形棒鋼 |  | 4.1
ｔ
鉄筋加工組立 | RCﾗｰﾒﾝ構造 |  |  |  |  | B0-436212 231015A-8 市場
| 階高3.5～4.0ｍ程度 形状単純 | 41.1
ｔ
鉄筋運搬費 | 10ｔ車 30㎞程度 |  |  |  |  | B0-436221 231015A-8 市場
41.1
ｔ
鉄筋ｶﾞｽ圧接 | D22 -D22 |  |  |  |  | B0-436252 231015A-8 市場
60
か所
ｽｸﾗｯﾌﾟ費 | ﾍﾋﾞｰ H2 |  |  |  |  | 代価表 0017
|  | 1.2 |  | ▲ | ▲
ｔ
計
建築工事 細目別内訳 | [5 empty] | 174
Ｅ 複合牛舎 |  | コンクリート |  |  | 躯体
名 称 | 摘 要 | 数 量 | 単位 | 単 価 | 金 額 | 備 考
生ｺﾝｸﾘｰﾄ | 呼び強度18 ｽﾗﾝﾌﾟ15 |  |  |  |  | B1-100025 231015A-8 個別
Ｓ３（相双５） |  | 64.2
ｍ3
生ｺﾝｸﾘｰﾄ | 呼び強度27 ｽﾗﾝﾌﾟ15 |  |  |  |  | B1-100025 231015A-8 個別
Ｓ３（相双５） |  | 598
ｍ3
生ｺﾝｸﾘｰﾄ | 呼び強度30 ｽﾗﾝﾌﾟ15 |  |  |  |  | B1-100025 231015A-8 個別
Ｓ３（相双５） |  | 232
ｍ3
ｺﾝｸﾘｰﾄ打設手間 | 捨てｺﾝｸﾘｰﾄ ﾎﾟﾝﾌﾟ打設 |  |  |  |  | B0-434215 231015A-8 市場
| 30m3/回程度 S15～S18 | 64.2
| - 圧送費､基本料別途 |  | ｍ3
ｺﾝｸﾘｰﾄ打設手間 | 土間 ﾎﾟﾝﾌﾟ打設 |  |  |  |  | B0-434215 231015A-8 市場
| 50m3/回程度 S15～S18 | 598
| - 圧送費､基本料別途 |  | ｍ3
ｺﾝｸﾘｰﾄ打設手間 | 基礎部 ﾎﾟﾝﾌﾟ打設 |  |  |  |  | B0-434215 231015A-8 市場
| 100m3/回以上 S15～S18 | 232
| - 圧送費､基本料別途 |  | ｍ3
ｺﾝｸﾘｰﾄﾎﾟﾝﾌﾟ圧送 | 50m3/回を超える |  |  |  |  | B0-434229 231015A-8 市場
基本料金 |  | 7
回
ｺﾝｸﾘｰﾄﾎﾟﾝﾌﾟ | 50m3/回を超える |  |  |  |  | B0-434228 231015A-8 市場
圧送 | 基本料金別途加算 | 894
ｍ3
計
建築工事 細目別内訳 | [5 empty] | 175
Ｅ 複合牛舎 |  | 型枠 |  |  | 躯体
名 称 | 摘 要 | 数 量 | 単位 | 単 価 | 金 額 | 備 考
型枠 | 普通合板型枠 |  |  |  |  | B0-434411 230915A-8 市場
| - 基礎部 | 279
| - |  | ㎡
型枠 | 普通合板型枠 |  |  |  |  | B0-434411 230915A-8 市場
| - 基礎部 | 1,616
| - |  | ㎡
型枠 | 打放合板型枠B種 |  |  |  |  | B0-434411 230915A-8 補市
| ﾗｰﾒﾝ構造 基礎部 | 260
| - |  | ㎡
打放し面補修 | B 種 ｺｰﾝ処理 部分目違いばらい |  |  |  |  | B0-134441 230915A-8 標準
260
㎡
型枠運搬費 | 10ｔ車 30㎞程度 往復 |  |  |  |  | B0-434421 230915A-8 市場
2,155
㎡
型枠目地棒 | 打継目地 幅20 ×深さ20程度 |  |  |  |  | B0-134432 231015A-8 標準
19
ｍ
計
建築工事 細目別内訳 | [5 empty] | 176
Ｅ 複合牛舎 |  | 鉄骨 |  |  | 本体鉄骨
名 称 | 摘 要 | 数 量 | 単位 | 単 価 | 金 額 | 備 考
【鋼材】 | [5 empty] | (コメント)
柱:C1 | 角型鋼管 |  |  |  |  | 代価表 0019
| □-200×200×9.0 | 8.6
| BCR295 |  | ｔ
柱:C2 | 角型鋼管 |  |  |  |  | 代価表 0020
| □-150×150×6.0 | 8.7
| BCR295 |  | ｔ
梁:G1･G3 | H型鋼 |  |  |  |  | 代価表 0021
| H-250×125×6×9 | 16.6
| SS400 |  | ｔ
梁:G2 | H型鋼 |  |  |  |  | 代価表 0022
| H-350×175×7×11 | 28.6
| SS400 |  | ｔ
小梁:B1 | H型鋼 |  |  |  |  | 代価表 0023
| H-200×100×5.5×8 | 11.5
| SS400 |  | ｔ
間柱:P2 | H型鋼 |  |  |  |  | 代価表 0024
| H-194×150×6×9 | 1.7
| SS400 |  | ｔ
小梁:B2 | H型鋼 |  |  |  |  | 代価表 0025
片持梁:CG1 | H-150×75×5×7
片持小梁:CB1 | SS400
間柱:P1
13
ｔ
耐風梁:HB1 | H型鋼 |  |  |  |  | 代価表 0026
| H-150×150×7×10 | 0.4
| SS400 |  | ｔ
間柱:P3 | H型鋼 |  |  |  |  | 代価表 0027
| H-148×100×6×9 | 1
| SS400 |  | ｔ
下地材 | 角形鋼管 |  |  |  |  | 代価表 0028
| □-75×75×3.2 | 1.1
| STKR400 |  | ｔ
下地材 | 角形鋼管 |  |  |  |  | 代価表 0029
| □-100×100×2.3 | 0.5
| STKR400 |  | ｔ
下地材 | 角形鋼管 |  |  |  |  | 代価表 0030
| □-100×100×3.2 | 5.5
| STKR400 |  | ｔ
下地材 | 等辺山形鋼 |  |  |  |  | 代価表 0031
| L-75×75×6.0 | 0.1
| SS400 |  | ｔ
鋼板 | 厚板 t=6 |  |  |  |  | 代価表 0032
| SS400 | 6.4
ｔ
鋼板 | 厚板 t=9 |  |  |  |  | 代価表 0033
| SS400 | 1.2
ｔ
鋼板 | 厚板 t=12 |  |  |  |  | 代価表 0034
| SS400 | 1.9
ｔ
鋼板 | 厚板 t=12 |  |  |  |  | 代価表 0035
| SN490B | 0.2
ｔ
鋼板 | 厚板 t=32 |  |  |  |  | 代価表 0036
| SN490B | 0.2
ｔ
建築工事 細目別内訳 | [5 empty] | 177
Ｅ 複合牛舎 |  | 鉄骨 |  |  | 本体鉄骨
名 称 | 摘 要 | 数 量 | 単位 | 単 価 | 金 額 | 備 考
鋼板 | 厚板 t=16 |  |  |  |  | 代価表 0037
| SN490C | 0.2
ｔ
鋼板 | 厚板 t=19 |  |  |  |  | 代価表 0038
| SN490C | 1.8
ｔ
鋼板 | 厚板 t=22 |  |  |  |  | 代価表 0039
| SN490C | 1.4
ｔ
平鋼 | FB-9×25 |  |  |  |  | 代価表 0040
| SS400 | 1
ｔ
ﾌﾞﾚｰｽ材 | SNR400B t=16 |  |  |  |  | (見積り・刊行物等)
|  | 3 |  |  |  | 見積り
ｔ
溶融亜鉛ﾒｯｷ加工 | 2種 無加工品 |  |  |  |  | 代価表 0041
109
ｔ
工場加工組立費 | 溶接費含む |  |  |  |  | (見積り・刊行物等)
|  | 109 |  |  |  | 見積り
ｔ
鉄骨現場建方 | 組立・HTB本締め・建方ﾚｯｶｰ費共 |  |  |  |  | (見積り・刊行物等)
|  | 109 |  |  |  | 見積り
ｔ
鉄骨運搬 | 11t車 |  |  |  |  | B0-137613 231015A-8
109
ｔ
ｽｸﾗｯﾌﾟ費 | ﾍﾋﾞｰ H2 |  |  |  |  | 代価表 0042
|  | 3.6 |  | ▲ | ▲
ｔ
超音波探傷試験 | 報告書作成共 |  |  |  |  | B1-101020 231015A-8
11
日
【母屋・胴縁】 | [5 empty] | (コメント)
胴縁 | C-100×50×20×2.3 |  |  |  |  | 代価表 0043
| SSC400 | 2.5
ｔ
母屋 | C-75×45×15×2.3 |  |  |  |  | 代価表 0044
| SSC400 | 24.3
ｔ
溶融亜鉛ﾒｯｷ加工 | 2種 無加工品 |  |  |  |  | 代価表 0041
25.5
ｔ
軽量鉄骨 | 母屋.胴縁 |  |  |  |  | (見積り・刊行物等)
加工・組立 | 普通ﾎﾞﾙﾄ締共 | 25.5 |  |  |  | 見積り
ｔ
ｽｸﾗｯﾌﾟ費 | ﾍﾋﾞｰ H2 |  |  |  |  | 代価表 0042
|  | 0.9 |  | ▲ | ▲
ｔ
【高力ﾎﾞﾙﾄ】 | [5 empty] | (コメント)
高力ﾎﾞﾙﾄ | F8T |  |  |  |  | 代価表 0045
亜鉛ﾒｯｷ六角 | M10×45 | 1,048
本
高力ﾎﾞﾙﾄ | F8T |  |  |  |  | 代価表 0046
亜鉛ﾒｯｷ六角 | M16×40 | 695
本
建築工事 細目別内訳 | [5 empty] | 178
Ｅ 複合牛舎 |  | 鉄骨 |  |  | 本体鉄骨
名 称 | 摘 要 | 数 量 | 単位 | 単 価 | 金 額 | 備 考
高力ﾎﾞﾙﾄ | F8T |  |  |  |  | 代価表 0047
亜鉛ﾒｯｷ六角 | M16×45 | 37
本
高力ﾎﾞﾙﾄ | F8T |  |  |  |  | 代価表 0048
亜鉛ﾒｯｷ六角 | M20×50 | 474
本
高力ﾎﾞﾙﾄ | F8T |  |  |  |  | 代価表 0049
亜鉛ﾒｯｷ六角 | M20×55 | 5,774
本
高力ﾎﾞﾙﾄ | F8T |  |  |  |  | 代価表 0050
亜鉛ﾒｯｷ六角 | M20×65 | 1,265
本
ｽｸﾗｯﾌﾟ費 | ﾍﾋﾞｰ H2 |  |  |  |  | 代価表 0042
|  | 0.1 |  | ▲ | ▲
ｔ
【普通ﾎﾞﾙﾄ】 | [5 empty] | (コメント)
中ﾎﾞﾙﾄ | F4T |  |  |  |  | 代価表 0051
亜鉛ﾒｯｷ | BTN-M10×45 | 1,048
本
中ﾎﾞﾙﾄ | F4T |  |  |  |  | 代価表 0052
亜鉛ﾒｯｷ | BTN-M12×125 | 7,320
本
中ﾎﾞﾙﾄ | F4T |  |  |  |  | 代価表 0053
亜鉛ﾒｯｷ | BTN-M16×40 | 695
本
中ﾎﾞﾙﾄ | F4T |  |  |  |  | 代価表 0054
亜鉛ﾒｯｷ | BTN-M16×45 | 29
本
中ﾎﾞﾙﾄ | F4T |  |  |  |  | 代価表 0055
亜鉛ﾒｯｷ | BTN-M20×50 | 474
本
中ﾎﾞﾙﾄ | F4T |  |  |  |  | 代価表 0056
亜鉛ﾒｯｷ | BTN-M20×55 | 4,260
本
中ﾎﾞﾙﾄ | F4T |  |  |  |  | 代価表 0057
亜鉛ﾒｯｷ | BTN-M20×65 | 1,107
本
ｽｸﾗｯﾌﾟ費 | ﾍﾋﾞｰ H2 |  |  |  |  | 代価表 0042
|  | 0.1 |  | ▲ | ▲
ｔ
【ｱﾝｶｰﾎﾞﾙﾄ】 | [5 empty] | (コメント)
柱底均しﾓﾙﾀﾙ | B 種 400角 |  |  |  |  | B0-137011 231015A-8
76
か所
ｱﾝｶｰﾎﾞﾙﾄ | M12×400 |  |  |  |  | 代価表 0058
| SS400 | 804
組
ｱﾝｶｰﾎﾞﾙﾄ | M16×400 |  |  |  |  | 代価表 0059
| SS400 | 108
組
ｱﾝｶｰﾎﾞﾙﾄ | M16×400 |  |  |  |  | 代価表 0060
| ABR400 | 152
組
ｱﾝｶｰﾎﾞﾙﾄ | M20×600 |  |  |  |  | 代価表 0061
| ABR400 | 304
組
建築工事 細目別内訳 | [5 empty] | 179
Ｅ 複合牛舎 |  | 鉄骨 |  |  | 本体鉄骨
名 称 | 摘 要 | 数 量 | 単位 | 単 価 | 金 額 | 備 考
ｱﾝｶｰﾎﾞﾙﾄ埋込み | 主柱・間柱 |  |  |  |  | (見積り・刊行物等)
|  | 1,368 |  |  |  | 見積り
本
ｱﾝｶｰﾌﾚｰﾑ | C1 8-M20 |  |  |  |  | (見積り・刊行物等)
| 制作・取付費 | 38 |  |  |  | 見積り
か所
ｱﾝｶｰﾌﾚｰﾑ | C2 4-M16 |  |  |  |  | (見積り・刊行物等)
| 制作・取付費 | 38 |  |  |  | 見積り
か所
計
建築工事 細目別内訳 | [5 empty] | 180
Ｅ 複合牛舎 |  | 防水 |  |  | 外部
名 称 | 摘 要 | 数 量 | 単位 | 単 価 | 金 額 | 備 考
塗膜防水 | ﾎﾟﾘﾏｰｾﾒﾝﾄ系 |  |  |  |  | (見積り・刊行物等)
|  | 186 |  |  |  | 見積り
㎡
止水板 | 100×5 |  |  |  |  | (見積り・刊行物等)
|  | 27 |  |  |  | 見積り
ｍ
ｼｰﾘﾝｸﾞ | 一般部 変成ｼﾘｺｰﾝ系(MS-2) |  |  |  |  | B0-531614 231015A-8 補市
| 25×10 | 290 |  |  |  | (外壁面)
ｍ
ｼｰﾘﾝｸﾞ | 一般部 変成ｼﾘｺｰﾝ系(MS-2) |  |  |  |  | B0-531614 231015A-8 補市
| 25×10 | 34.5 |  |  |  | (庇廻り)
ｍ
ｼｰﾘﾝｸﾞ | 一般部 変成ｼﾘｺｰﾝ系(MS-2) |  |  |  |  | B0-531614 231015A-8 補市
| 25×10 | 22.1 |  |  |  | (建具廻り)
ｍ
計
建築工事 細目別内訳 | [5 empty] | 181
Ｅ 複合牛舎 |  | 防水 |  |  | 内部
名 称 | 摘 要 | 数 量 | 単位 | 単 価 | 金 額 | 備 考
ｼｰﾘﾝｸﾞ | 一般部 変成ｼﾘｺｰﾝ系(MS-2) |  |  |  |  | B0-531614 231015A-8 補市
| 25×10 | 211
ｍ
ｸﾞﾗｽﾌｧｲﾊﾞｰ巻き | 柱廻り |  |  |  |  | (見積り・刊行物等)
|  | 38 |  |  |  | 見積り
か所
計
建築工事 細目別内訳 | [5 empty] | 182
Ｅ 複合牛舎 |  | 木工 |  |  | 部材別
名 称 | 摘 要 | 数 量 | 単位 | 単 価 | 金 額 | 備 考
外壁木下地 | 米松(KD) 105×105 |  |  |  |  | 代価表 0226
(ｶｰﾃﾝ部) |  | 9
ｍ3
外壁木下地 | 米松(KD) 45×105 |  |  |  |  | 代価表 0227
(ｶｰﾃﾝ部) |  | 1
ｍ3
胴縁 | 施工手間 |  |  |  |  | B0-234313 231015A-8 標準
743
㎡
計
建築工事 細目別内訳 | [5 empty] | 183
Ｅ 複合牛舎 |  | 屋根及びとい |  |  | 外部
名 称 | 摘 要 | 数 量 | 単位 | 単 価 | 金 額 | 備 考
【屋根】 | [5 empty] | (コメント)
屋根(ｶﾞﾙﾊﾞ) | 片面ｶﾞﾙﾊﾞﾘｳﾑ鋼板(丸波) t=0.27 |  |  |  |  | (見積り・刊行物等)
見積り
断熱材 t=30
(畜舎専用断熱ﾊﾟﾈﾙ W=380
| ﾋﾞｽ頭隠蔽式) | 3,707
㎡
屋根(ﾎﾟﾘｶ) | ﾎﾟﾘｶ波板(ｽﾚｰﾄ小波)t=0.7 |  |  |  |  | (見積り・刊行物等)
|  | 513 |  |  |  | 見積り
㎡
棟包み | ｶﾗｰｶﾞﾙﾊﾞﾘｳﾑ鋼板 t=0.35 |  |  |  |  | (見積り・刊行物等)
| 糸幅300mm | 100 |  |  |  | 見積り
ｍ
雨押水切り | ｶﾗｰｶﾞﾙﾊﾞﾘｳﾑ鋼板 t=0.4 |  |  |  |  | (見積り・刊行物等)
(ﾙｰﾌﾌｧﾝ廻り) | 糸幅220mm | 46.8 |  |  |  | 見積り
ｍ
水切り | ｶﾗｰｶﾞﾙﾊﾞﾘｳﾑ鋼板 t=0.35 |  |  |  |  | (見積り・刊行物等)
(外壁) | 糸幅220mm | 217 |  |  |  | 見積り
ｍ
破風包み | ｶﾗｰｶﾞﾙﾊﾞﾘｳﾑ鋼板 t=0.4 |  |  |  |  | (見積り・刊行物等)
|  | 82.4 |  |  |  | 見積り
ｍ
【庇】 | [5 empty] | (コメント)
庇屋根(ｶﾞﾙﾊﾞ) | 片面ｶﾞﾙﾊﾞﾘｳﾑ鋼板(ｽﾚｰﾄ小波)t=0.6 |  |  |  |  | (見積り・刊行物等)
|  | 34.9 |  |  |  | 見積り
㎡
雨押水切り | ｶﾗｰｶﾞﾙﾊﾞﾘｳﾑ鋼板 t=0.35 |  |  |  |  | (見積り・刊行物等)
(庇・外壁取合い) | 糸幅220mm | 34.9 |  |  |  | 見積り
ｍ
破風包み | ｶﾗｰｶﾞﾙﾊﾞﾘｳﾑ鋼板 t=0.4 |  |  |  |  | (見積り・刊行物等)
|  | 6 |  |  |  | 見積り
ｍ
計
建築工事 細目別内訳 | [5 empty] | 184
Ｅ 複合牛舎 |  | 左官 |  |  | 外部
名 称 | 摘 要 | 数 量 | 単位 | 単 価 | 金 額 | 備 考
床ｺﾝｸﾘｰﾄ直均し | 金ごて 直均し仕上げ |  |  |  |  | B0-536213 231015A-8 市場
仕上げ |  | 174
㎡
計
建築工事 細目別内訳 | [5 empty] | 185
Ｅ 複合牛舎 |  | 左官 |  |  | 内部
名 称 | 摘 要 | 数 量 | 単位 | 単 価 | 金 額 | 備 考
床ｺﾝｸﾘｰﾄ直均し | 木ごて 2回 |  |  |  |  | 代価表 0244
仕上げ |  | 1,979
㎡
床櫛引き仕上げ | 監督・指導共 |  |  |  |  | (見積り・刊行物等)
|  | 1,799 |  |  |  | 見積り
㎡
櫛引型枠作成費 | コンパネ＋胴縁加工 8枚＋溝切な |  |  |  |  | (見積り・刊行物等)
| らし | 1
式
計
建築工事 細目別内訳 | [5 empty] | 186
Ｅ 複合牛舎 |  | 建具 |  |  | アルミニウム製建具
名 称 | 摘 要 | 数 量 | 単位 | 単 価 | 金 額 | 備 考
AD-1 | 片引きｱﾙﾐﾄﾞｱ |  |  |  |  | (見積り・刊行物等)
| W600×H2000 | 2 |  |  |  | 見積り
| 付属金物一式、ｶﾞﾗｽ共 |  | か所
NK-1 | ﾄﾘｶﾙﾊﾝｶﾞｰﾄﾞｱ |  |  |  |  | (見積り・刊行物等)
| W3500×H3400 | 2 |  |  |  | 見積り
| 付属金物一式 |  | か所
NK-2 | ﾄﾘｶﾙﾊﾝｶﾞｰﾄﾞｱ |  |  |  |  | (見積り・刊行物等)
| W4500×H3400 | 2 |  |  |  | 見積り
| 付属金物一式 |  | か所
ｶﾞﾗｽ清掃 | [5 empty] | B0-238708 231015A-8 標準
0.9
㎡
計
建築工事 細目別内訳 | [5 empty] | 187
Ｅ 複合牛舎 |  | 建具 |  |  | シャッター
名 称 | 摘 要 | 数 量 | 単位 | 単 価 | 金 額 | 備 考
OS-1 | ﾊﾞﾗﾝｽ式ｵｰﾊﾞｰｽﾗｲﾀﾞｰ(手動) |  |  |  |  | (見積り・刊行物等)
| W4450×H4200 | 1 |  |  |  | 見積り
| 付属金物一式 |  | か所
計
建築工事 細目別内訳 | [5 empty] | 188
Ｅ 複合牛舎 |  | 内外装 |  |  | 外部
名 称 | 摘 要 | 数 量 | 単位 | 単 価 | 金 額 | 備 考
外壁材 | 片面ｶﾞﾙﾊﾞﾘｳﾑ鋼板(ﾌﾗｯﾄ) t=0.27 |  |  |  |  | (見積り・刊行物等)
| 断熱材t=18 | 38.7 |  |  |  | 見積り
| 材工共 |  | ㎡
外壁材 | 再生ﾌﾟﾗｽﾁｯｸﾎﾞｰﾄﾞ貼り（乳白色） |  |  |  |  | (見積り・刊行物等)
| t=12 | 138 |  |  |  | 見積り
| 材工共 |  | ㎡
外壁材 | ﾎﾟﾘｶ波板 t=0.7鉄板小波 |  |  |  |  | (見積り・刊行物等)
| 材工共 | 158 |  |  |  | 見積り
㎡
計
建築工事 細目別内訳 | [5 empty] | 189
Ｅ 複合牛舎 |  | 内外装 |  |  | 内部
名 称 | 摘 要 | 数 量 | 単位 | 単 価 | 金 額 | 備 考
点検ﾌﾀ | W1,000×D1,700×H125 |  |  |  |  | (見積り・刊行物等)
| ﾌﾟﾚｷｬｽﾄｺﾝｸﾘｰﾄ床版 3種 T-6 | 2 |  |  |  | 見積り
| ｽﾘｯﾄ付、表面滑り止め加工 |  | 枚
床 | CPL-3.2 溶融亜鉛ﾒｯｷ処理 |  |  |  |  | (見積り・刊行物等)
塞ぎ蓋 | 1500×1500 | 1 |  |  |  | 見積り
か所
ﾚｼﾞｺﾝ仕上げ | t=6.0 |  |  |  |  | (見積り・刊行物等)
| 立上り共 | 249 |  |  |  | 見積り
㎡
ｶﾞｲﾄﾞ角材 | □-100×2.3(溶融亜鉛ﾒｯｷ) |  |  |  |  | (見積り・刊行物等)
| M-12 4本留め | 4 |  |  |  | 見積り
| L=4.4m |  | か所
ｶﾞｲﾄﾞ角材 | □-100×2.3(溶融亜鉛ﾒｯｷ) |  |  |  |  | (見積り・刊行物等)
| M-12 4本留め | 4 |  |  |  | 見積り
| L=3.4m |  | か所
牛床取合い部 | 亜鉛ﾒｯｷﾊﾟｲﾌﾟφ20 |  |  |  |  | (見積り・刊行物等)
| L-50×50×6(溶融亜鉛ﾒｯｷ) | 345 |  |  |  | 見積り
| ｱﾝｶｰφ9mm@600 |  | ｍ
ｶｯﾀｰ入れ | ｺﾝｸﾘｰﾄ面 厚さ20～30㎜ |  |  |  |  | B0-339172 231015A-8 標準
27.2
ｍ
計
建築工事 細目別内訳 | [5 empty] | 190
Ｅ 複合牛舎 |  | ユニット及びその他 |  |  | 内部
名 称 | 摘 要 | 数 量 | 単位 | 単 価 | 金 額 | 備 考
【ﾕﾆｯﾄ】 | [5 empty] | (コメント)
給水器・ｶﾞｰﾄﾞ柵 | 支柱 □-75×75×2.3 |  |  |  |  | (見積り・刊行物等)
| 横桟 φ-48.6×2.3 |  |  |  |  | 見積り
ｽﾁｰﾙ製 亜鉛ﾒｯｷ仕上
ｽﾃﾝﾚｽｶﾊﾞｰ、ｴﾎﾟｷｼ塗装共
14
台
糞尿回収ﾛﾎﾞｯﾄ | W1200×H1800 |  |  |  |  | (見積り・刊行物等)
ｶﾞｰﾄﾞ柵 | 再生ﾌﾟﾗｽﾁｯｸﾎﾞｰﾄﾞ t=12 | 1 |  |  |  | 見積り
| Uﾎﾞﾙﾄ、ｼｰﾘﾝｸﾞ共 |  | 台
【ｽﾗｲﾄﾞｶｰﾃﾝ】 | [5 empty] | (コメント)
SK-1 | L=7450、h=3450 |  |  |  |  | (見積り・刊行物等)
横引きｶｰﾃﾝ | 付属金物一式 | 2 |  |  |  | 見積り
か所
SK-2 | L=6700、h=3450 |  |  |  |  | (見積り・刊行物等)
横引きｶｰﾃﾝ | 付属金物一式 | 2 |  |  |  | 見積り
か所
【電動ｶｰﾃﾝ・ | [5 empty] | (コメント)
ﾄﾘｶﾙﾈｯﾄ・
防虫ﾈｯﾄ】
K-1 | L=101.8m、h=2000 |  |  |  |  | (見積り・刊行物等)
電動巻上ｶｰﾃﾝ | 電動巻上・巻下ﾜｲﾔｰ・揺止め金具・ | 2 |  |  |  | 見積り
| ﾊﾟｲﾌﾟ共 |  | か所
K-1' | L=101.8m、h=1000 |  |  |  |  | (見積り・刊行物等)
電動巻下ｶｰﾃﾝ | 電動巻上・巻下ﾜｲﾔｰ・揺止め金具・ | 2 |  |  |  | 見積り
| ﾊﾟｲﾌﾟ共 |  | か所
制御盤 | ﾘﾐｯﾄ付 |  |  |  |  | (見積り・刊行物等)
|  | 8 |  |  |  | 見積り
か所
ﾘﾐｯﾄ取付台 | [5 empty] | (見積り・刊行物等)
|  | 8 |  |  |  | 見積り
か所
ﾄﾘｶﾙﾈｯﾄｶｰﾃﾝ | 2.0m×30m |  |  |  |  | (見積り・刊行物等)
34×34 |  | 12 |  |  |  | 見積り
本
防虫ﾈｯﾄ | 2.0m×50m |  |  |  |  | (見積り・刊行物等)
|  | 10 |  |  |  | 見積り
本
【ﾊﾞｽﾁｬｰﾏｯﾄﾚｽ】 | [5 empty] | (コメント)
ﾏｯﾄﾚｽ | ﾄｯﾌﾟｶﾊﾞｰ、設置板共 |  |  |  |  | (見積り・刊行物等)
|  | 310 |  |  |  | 見積り
枚
荷造、運賃 | [5 empty] | (見積り・刊行物等)
|  | 1 |  |  |  | 見積り
式
取付費 | [5 empty] | (見積り・刊行物等)
|  | 1 |  |  |  | 見積り
式
【ｽﾀﾝﾁｮﾝ・柵・ | [5 empty] | (コメント)
ﾊﾟｰﾃｨｼｮﾝ】
ST1 | L=3000 4頭用 |  |  |  |  | (見積り・刊行物等)
連動ｽﾀﾝﾁｮﾝ |  | 68 |  |  |  | 見積り
か所
建築工事 細目別内訳 | [5 empty] | 191
Ｅ 複合牛舎 |  | ユニット及びその他 |  |  | 内部
名 称 | 摘 要 | 数 量 | 単位 | 単 価 | 金 額 | 備 考
FF1 | L=3000 φ48.6×2.3 |  |  |  |  | (見積り・刊行物等)
固定柵 |  | 4 |  |  |  | 見積り
か所
FF2 | L=2700 φ48.6×2.3 |  |  |  |  | (見積り・刊行物等)
固定柵 |  | 4 |  |  |  | 見積り
か所
FS1 | [5 empty] | (見積り・刊行物等)
ﾌﾘｰｽﾄｰﾙﾊﾟｰﾃｨｼｮﾝ |  | 268 |  |  |  | 見積り
か所
G1 | L=3400 φ48.6×2.3 |  |  |  |  | (見積り・刊行物等)
回転柵 |  | 5 |  |  |  | 見積り
か所
G2 | L=4400 φ48.6×2.3 |  |  |  |  | (見積り・刊行物等)
伸縮回転柵 |  | 5 |  |  |  | 見積り
か所
【ﾙｰﾌﾌｧﾝ】 | [5 empty] | (コメント)
ﾙｰﾌﾌｧﾝ | ﾌｧﾝφ750 3φ200V 1.5kW |  |  |  |  | (見積り・刊行物等)
| 風量294m3/min | 12 |  |  |  | 見積り
| RF-30H-E3同等品 溶融亜鉛ﾒｯｷ仕上 |  | 台
架台取付 | [5 empty] | (見積り・刊行物等)
|  | 12 |  |  |  | 見積り
台
取付工事費 | [5 empty] | (見積り・刊行物等)
|  | 12 |  |  |  | 見積り
台
運搬費 | [5 empty] | (見積り・刊行物等)
|  | 1 |  |  |  | 見積り
式
雨仕舞い | 屋根同材 |  |  |  |  | (見積り・刊行物等)
|  | 12 |  |  |  | 見積り
台
【付帯設備工事】 | [5 empty] | (コメント)
ｶｳﾌﾞﾗｼｼKC制御付 | [5 empty] | (見積り・刊行物等)
|  | 7 |  |  |  | 見積り
か所
【擁壁】 | [5 empty] | (コメント)
既製品擁壁 | H1500×B1500×L2000 |  |  |  |  | (見積り・刊行物等)
|  | 8 |  |  |  | 見積り
か所
既製品擁壁 | H1500×B1500×L1000 |  |  |  |  | (見積り・刊行物等)
|  | 4 |  |  |  | 見積り
か所
ﾋﾟｯﾄ蓋 | 鋼板 t=6.0(溶融亜鉛ﾒｯｷ) |  |  |  |  | (見積り・刊行物等)
| 蓋押え(L-50×50×4) | 2.7 |  |  |  | 見積り
㎡
計
建築工事 細目別内訳 | [5 empty] | 192
Ｆ 搾乳舎 |  | 直接仮設
名 称 | 摘 要 | 数 量 | 単位 | 単 価 | 金 額 | 備 考
遣方 | 一 般 |  |  |  |  | B0-132511 231015A-8 標準
1,306
㎡
墨出し | 一 般 S造 |  |  |  |  | B0-132514 231015A-8 資料
| 地上階 | 1,306
㎡
養生 | 一 般 S造 |  |  |  |  | B0-132515 231015A-8 資料
| 地上階 | 1,306
㎡
くさび緊結式足場 | 幅600 高さ10ｍ未満 |  |  |  |  | 代価表 0002
(手すり先行型) | 基本料 修理費含む | 744
| 掛払い・運搬共 存置6.0か月 |  | ㎡
ﾈｯﾄ状養生ｼｰﾄ張り | 防炎Ⅰ類 |  |  |  |  | 代価表 0005
| 基本料 修理費含む | 744
| 掛払い・運搬共 存置6.0か月 |  | ㎡
安全ﾈｯﾄ張り | 防炎ﾎﾟﾘｴｽﾃﾙ |  |  |  |  | 代価表 0006
(水平張り) | 基本料 修理費含む | 1,306
| 掛払い・運搬共 存置1.0か月 |  | ㎡
鉄骨つり足場 | 帯状 |  |  |  |  | 代価表 0008
| 基本料 修理費含む | 231
| 掛払い・運搬共 存置2.0か月 |  | ｍ
内部仕上足場 | 脚立足場 |  |  |  |  | 代価表 0009
| 基本料 修理費含む | 1,306
| 掛払い・運搬共 存置3.0か月 |  | ㎡
ﾛｰﾘﾝｸﾞ足場 | 幅1.5ｍ 高さ5.4ｍ 3段 |  |  |  |  | 代価表 0012
| 基本料 修理費含む | 4
| 組立､解体・運搬共 存置2.0か月 |  | 台
整理清掃 | 一 般 S造 |  |  |  |  | B0-132531 231015A-8 資料
後片付け | 地上階 | 1,306
㎡
墜落制止用器具 | 新営工事 |  |  |  |  | 代価表 0015
| 月数区分6ヶ月まで | 6
か月
計
建築工事 細目別内訳 | [5 empty] | 193
Ｆ 搾乳舎 |  | 土工
名 称 | 摘 要 | 数 量 | 単位 | 単 価 | 金 額 | 備 考
根切り | 総掘り |  |  |  |  | B0-432211 230915A-8 市場
| 法付ｵｰﾌﾟﾝｶｯﾄ | 747
ｍ3
床付け | 総掘り |  |  |  |  | B0-432226 231015A-8 市場
94.7
㎡
埋戻し(B種) | - 発生土 |  |  |  |  | B0-432251 230915A-8 市場
379
ｍ3
建設発生土運搬 | ﾀﾞﾝﾌﾟﾄﾗｯｸ 10t積級 |  |  |  |  | B0-132623 231015A-8 標準
| ﾊﾞｯｸﾎｳ0.8m3 土砂 DID区間無し | 141
| 11.5㎞以下 |  | ｍ3
建設発生土運搬 | ﾀﾞﾝﾌﾟﾄﾗｯｸ 10t積級 |  |  |  |  | B0-132623 231015A-8 標準
| ﾊﾞｯｸﾎｳ0.8m3 土砂 DID区間無し | 228
| 11.5㎞以下 |  | ｍ3
計
建築工事 細目別内訳 | [5 empty] | 194
Ｆ 搾乳舎 |  | 地業 |  |  | 地業
名 称 | 摘 要 | 数 量 | 単位 | 単 価 | 金 額 | 備 考
砂利地業 | 切込砕石 |  |  |  |  | B0-133421 231015A-8 標準
211
ｍ3
砂利地業 | 切込砕石 |  |  |  |  | B0-133421 231015A-8 標準
228
ｍ3
床下防湿層敷き | ﾎﾟﾘｴﾁﾚﾝﾌｨﾙﾑ 厚0.15 |  |  |  |  | B0-133713 231015A-8 標準
1,274
㎡
計
建築工事 細目別内訳 | [5 empty] | 195
Ｆ 搾乳舎 |  | 地業 |  |  | 地盤改良(深層混合処理工法)
名 称 | 摘 要 | 数 量 | 単位 | 単 価 | 金 額 | 備 考
材料費 | [5 empty] | (見積り・刊行物等)
|  | 75 |  |  |  | 見積り
ｔ
固形材運搬費 | [5 empty] | (見積り・刊行物等)
|  | 75 |  |  |  | 見積り
ｔ
施工費 | 掘削費 |  |  |  |  | (見積り・刊行物等)
|  | 484 |  |  |  | 見積り
ｍ3
施工費 | 造成費 |  |  |  |  | (見積り・刊行物等)
| 試験費共 | 307 |  |  |  | 見積り
ｍ3
施工費 | 天端仕上げ費 |  |  |  |  | (見積り・刊行物等)
|  | 102 |  |  |  | 見積り
㎡
重機部品運搬費 | [5 empty] | (見積り・刊行物等)
|  | 1 |  |  |  | 見積り
式
建設発生土運搬 | ﾀﾞﾝﾌﾟﾄﾗｯｸ 10t積級 |  |  |  |  | B0-132623 231015A-8 標準
| ﾊﾞｯｸﾎｳ0.8m3 土砂 DID区間無し | 106
| 11.5㎞以下 |  | ｍ3
計
建築工事 細目別内訳 | [5 empty] | 196
Ｆ 搾乳舎 |  | 鉄筋 |  |  | 躯体
名 称 | 摘 要 | 数 量 | 単位 | 単 価 | 金 額 | 備 考
鉄筋ｺﾝｸﾘｰﾄ用 | JIS G3112 SD295 D10 |  |  |  |  | B0-116131 231015A-8 参資
異形棒鋼 |  | 11
ｔ
鉄筋ｺﾝｸﾘｰﾄ用 | JIS G3112 SD295 D13 |  |  |  |  | B0-116131 231015A-8 参資
異形棒鋼 |  | 3.5
ｔ
鉄筋ｺﾝｸﾘｰﾄ用 | JIS G3112 SD295 D16 |  |  |  |  | B0-116131 231015A-8 参資
異形棒鋼 |  | 1.2
ｔ
鉄筋ｺﾝｸﾘｰﾄ用 | JIS G3112 SD345 D22 |  |  |  |  | B0-116131 231015A-8 参資
異形棒鋼 |  | 0.8
ｔ
鉄筋加工組立 | RCﾗｰﾒﾝ構造 |  |  |  |  | B0-436212 231015A-8 市場
| 階高3.5～4.0ｍ程度 形状単純 | 15.8
ｔ
鉄筋運搬費 | 10ｔ車 30㎞程度 |  |  |  |  | B0-436221 231015A-8 市場
15.8
ｔ
鉄筋ｶﾞｽ圧接 | D19 -D19 |  |  |  |  | B0-436252 231015A-8 市場
241
か所
ｽｸﾗｯﾌﾟ費 | ﾍﾋﾞｰ H2 |  |  |  |  | 代価表 0017
|  | 0.5 |  | ▲ | ▲
ｔ
計
建築工事 細目別内訳 | [5 empty] | 197
Ｆ 搾乳舎 |  | コンクリート |  |  | 躯体
名 称 | 摘 要 | 数 量 | 単位 | 単 価 | 金 額 | 備 考
生ｺﾝｸﾘｰﾄ | 呼び強度18 ｽﾗﾝﾌﾟ15 |  |  |  |  | B1-100025 231015A-8 個別
Ｓ３（相双５） |  | 14.2
ｍ3
生ｺﾝｸﾘｰﾄ | 呼び強度27 ｽﾗﾝﾌﾟ15 |  |  |  |  | B1-100025 231015A-8 個別
Ｓ３（相双５） |  | 208
ｍ3
生ｺﾝｸﾘｰﾄ | 呼び強度30 ｽﾗﾝﾌﾟ15 |  |  |  |  | B1-100025 231015A-8 個別
Ｓ３（相双５） |  | 120
ｍ3
ｺﾝｸﾘｰﾄ打設手間 | 捨てｺﾝｸﾘｰﾄ ﾎﾟﾝﾌﾟ打設 |  |  |  |  | B0-434215 231015A-8 市場
| 30m3/回程度 S15～S18 | 14.2
| - 圧送費､基本料別途 |  | ｍ3
ｺﾝｸﾘｰﾄ打設手間 | 土間 ﾎﾟﾝﾌﾟ打設 |  |  |  |  | B0-434215 231015A-8 市場
| 50m3/回程度 S15～S18 | 208
| - 圧送費､基本料別途 |  | ｍ3
ｺﾝｸﾘｰﾄ打設手間 | 基礎部 ﾎﾟﾝﾌﾟ打設 |  |  |  |  | B0-434215 231015A-8 市場
| 100m3/回以上 S15～S18 | 120
| - 圧送費､基本料別途 |  | ｍ3
ｺﾝｸﾘｰﾄﾎﾟﾝﾌﾟ圧送 | 50m3/回以下 |  |  |  |  | B0-434229 231015A-8 市場
基本料金 |  | 6
回
ｺﾝｸﾘｰﾄﾎﾟﾝﾌﾟ圧送 | 50m3/回を超える |  |  |  |  | B0-434229 231015A-8 市場
基本料金 |  | 2
回
ｺﾝｸﾘｰﾄﾎﾟﾝﾌﾟ | 50m3/回を超える |  |  |  |  | B0-434228 231015A-8 市場
圧送 | 基本料金別途加算 | 208
ｍ3
計
建築工事 細目別内訳 | [5 empty] | 198
Ｆ 搾乳舎 |  | 型枠 |  |  | 躯体
名 称 | 摘 要 | 数 量 | 単位 | 単 価 | 金 額 | 備 考
型枠 | 普通合板型枠 |  |  |  |  | B0-434411 230915A-8 市場
| - 基礎部 | 48
| - |  | ㎡
曲面型枠 | 普通合板型枠 厚12 |  |  |  |  | 代価表 0018
93.3
㎡
型枠 | 普通合板型枠 |  |  |  |  | B0-434411 230915A-8 市場
| - 基礎部 | 298
| - |  | ㎡
型枠 | 打放合板型枠B種 |  |  |  |  | B0-434411 230915A-8 補市
| ﾗｰﾒﾝ構造 基礎部 | 777
| - |  | ㎡
打放し面補修 | B 種 ｺｰﾝ処理 部分目違いばらい |  |  |  |  | B0-134441 230915A-8 標準
777
㎡
型枠運搬費 | 10ｔ車 30㎞程度 往復 |  |  |  |  | B0-434421 230915A-8 市場
1,217
㎡
型枠目地棒 | 打継目地 幅20 ×深さ20程度 |  |  |  |  | B0-134432 231015A-8 標準
11
ｍ
計
建築工事 細目別内訳 | [5 empty] | 199
Ｆ 搾乳舎 |  | 鉄骨 |  |  | 本体鉄骨
名 称 | 摘 要 | 数 量 | 単位 | 単 価 | 金 額 | 備 考
【鋼材】 | [5 empty] | (コメント)
柱:C1 | 角型鋼管 |  |  |  |  | 代価表 0074
| □-250×250×9.0 | 6.2
| BCR295 |  | ｔ
梁:G1 | H型鋼 |  |  |  |  | 代価表 0075
| H-244×175×7×11 | 5.3
| SS400 |  | ｔ
梁:G2 | H型鋼 |  |  |  |  | 代価表 0076
| H-340×250×9×14 | 19.7
| SS400 |  | ｔ
片持梁:CG2 | H型鋼 |  |  |  |  | 代価表 0077
| H-250×125×6×9 | 0.3
| SS400 |  | ｔ
小梁:B1 | H型鋼 |  |  |  |  | 代価表 0023
| H-200×100×5.5×8 | 6.3
| SS400 |  | ｔ
間柱:P2 | H型鋼 |  |  |  |  | 代価表 0024
| H-194×150×6×9 | 0.9
| SS400 |  | ｔ
小梁:B2 | H型鋼 |  |  |  |  | 代価表 0025
片持梁:CG1 | H-150×75×5×7
片持小梁:CB1 | SS400
間柱:P1
4.8
ｔ
耐風梁:HB1 | H型鋼 |  |  |  |  | 代価表 0026
| H-150×150×7×10 | 0.4
| SS400 |  | ｔ
間柱:P3 | H型鋼 |  |  |  |  | 代価表 0027
| H-148×100×6×9 | 1
| SS400 |  | ｔ
下地材 | 角形鋼管 |  |  |  |  | 代価表 0029
| □-100×100×2.3 | 0.1
| STKR400 |  | ｔ
下地材 | 角形鋼管 |  |  |  |  | 代価表 0030
| □-100×100×3.2 | 0.1
| STKR400 |  | ｔ
下地材 | 角形鋼管 |  |  |  |  | 代価表 0078
| □-100×100×4.5 | 1.7
| STKR400 |  | ｔ
下地材 | 等辺山形鋼 |  |  |  |  | 代価表 0079
| L-65×65×5.0 | 0.1
| SS400 |  | ｔ
鋼板 | 厚板 t=6 |  |  |  |  | 代価表 0032
| SS400 | 2.6
ｔ
鋼板 | 厚板 t=9 |  |  |  |  | 代価表 0033
| SS400 | 0.5
ｔ
鋼板 | 厚板 t=12 |  |  |  |  | 代価表 0034
| SS400 | 1
ｔ
鋼板 | 厚板 t=16 |  |  |  |  | 代価表 0080
| SS400 | 0.1
ｔ
鋼板 | 厚板 t=19 |  |  |  |  | 代価表 0065
| SS400 | 0.2
ｔ
建築工事 細目別内訳 | [5 empty] | 200
Ｆ 搾乳舎 |  | 鉄骨 |  |  | 本体鉄骨
名 称 | 摘 要 | 数 量 | 単位 | 単 価 | 金 額 | 備 考
鋼板 | 厚板 t=25 |  |  |  |  | 代価表 0081
| SS400 | 0.7
ｔ
鋼板 | 厚板 t=12 |  |  |  |  | 代価表 0035
| SN490B | 0.1
ｔ
鋼板 | 厚板 t=22 |  |  |  |  | 代価表 0039
| SN490C | 0.4
ｔ
鋼板 | 厚板 t=45 |  |  |  |  | 代価表 0082
| SN490C | 0.1
ｔ
平鋼 | FB-9×25 |  |  |  |  | 代価表 0040
| SS400 | 0.3
ｔ
ﾌﾞﾚｰｽ材 | SNR400B t=16 |  |  |  |  | (見積り・刊行物等)
|  | 1.3 |  |  |  | 見積り
ｔ
溶融亜鉛ﾒｯｷ加工 | 2種 無加工品 |  |  |  |  | 代価表 0041
51
ｔ
工場加工組立費 | 溶接費含む |  |  |  |  | (見積り・刊行物等)
|  | 51 |  |  |  | 見積り
ｔ
鉄骨現場建方 | 組立・HTB本締め・建方ﾚｯｶｰ費共 |  |  |  |  | (見積り・刊行物等)
|  | 51 |  |  |  | 見積り
ｔ
鉄骨運搬 | 11t車 |  |  |  |  | B0-137613 231015A-8
51
ｔ
超音波探傷試験 | 報告書作成共 |  |  |  |  | B1-101020 231015A-8
2
日
ｽｸﾗｯﾌﾟ費 | ﾍﾋﾞｰ H2 |  |  |  |  | 代価表 0042
|  | 1.9 |  | ▲ | ▲
ｔ
【母屋・ | [5 empty] | (コメント)
胴縁・雑材】
母屋 | C-75×45×15×2.3 |  |  |  |  | 代価表 0044
| SSC400 | 7.7
ｔ
胴縁 | C-100×50×20×2.3 |  |  |  |  | 代価表 0043
| SSC400 | 3.1
ｔ
胴縁 | C-100×50×20×3.2 |  |  |  |  | 代価表 0083
| SSC400 | 4
ｔ
溶融亜鉛ﾒｯｷ加工 | 2種 無加工品 |  |  |  |  | 代価表 0041
10.4
ｔ
軽量鉄骨 | 母屋.胴縁 |  |  |  |  | (見積り・刊行物等)
加工・組立 | 普通ﾎﾞﾙﾄ締共 | 10.4 |  |  |  | 見積り
ｔ
ｽｸﾗｯﾌﾟ費 | ﾍﾋﾞｰ H2 |  |  |  |  | 代価表 0042
|  | 0.3 |  | ▲ | ▲
ｔ
【高力ﾎﾞﾙﾄ】 | [5 empty] | (コメント)
建築工事 細目別内訳 | [5 empty] | 201
Ｆ 搾乳舎 |  | 鉄骨 |  |  | 本体鉄骨
名 称 | 摘 要 | 数 量 | 単位 | 単 価 | 金 額 | 備 考
高力ﾎﾞﾙﾄ | F8T |  |  |  |  | 代価表 0084
亜鉛ﾒｯｷ六角 | M12×45 | 508
本
高力ﾎﾞﾙﾄ | F8T |  |  |  |  | 代価表 0046
亜鉛ﾒｯｷ六角 | M16×40 | 844
本
高力ﾎﾞﾙﾄ | F8T |  |  |  |  | 代価表 0047
亜鉛ﾒｯｷ六角 | M16×45 | 289
本
高力ﾎﾞﾙﾄ | F8T |  |  |  |  | 代価表 0049
亜鉛ﾒｯｷ六角 | M20×55 | 166
本
高力ﾎﾞﾙﾄ | F8T |  |  |  |  | 代価表 0085
亜鉛ﾒｯｷ六角 | M20×60 | 998
本
高力ﾎﾞﾙﾄ | F8T |  |  |  |  | 代価表 0050
亜鉛ﾒｯｷ六角 | M20×65 | 137
本
高力ﾎﾞﾙﾄ | F8T |  |  |  |  | 代価表 0086
亜鉛ﾒｯｷ六角 | M20×70 | 549
本
ｽｸﾗｯﾌﾟ費 | ﾍﾋﾞｰ H2 |  |  |  |  | 代価表 0042
|  | 0.1 |  | ▲ | ▲
ｔ
【普通ﾎﾞﾙﾄ】 | [5 empty] | (コメント)
中ﾎﾞﾙﾄ | F4T |  |  |  |  | 代価表 0087
亜鉛ﾒｯｷ | BTN-M12×30 | 1,660
本
中ﾎﾞﾙﾄ | F4T |  |  |  |  | 代価表 0088
亜鉛ﾒｯｷ | BTN-M12×45 | 508
本
中ﾎﾞﾙﾄ | F4T |  |  |  |  | 代価表 0052
亜鉛ﾒｯｷ | BTN-M12×125 | 566
本
中ﾎﾞﾙﾄ | F4T |  |  |  |  | 代価表 0053
亜鉛ﾒｯｷ | BTN-M16×40 | 844
本
中ﾎﾞﾙﾄ | F4T |  |  |  |  | 代価表 0054
亜鉛ﾒｯｷ | BTN-M16×45 | 268
本
中ﾎﾞﾙﾄ | F4T |  |  |  |  | 代価表 0056
亜鉛ﾒｯｷ | BTN-M20×55 | 250
本
中ﾎﾞﾙﾄ | F4T |  |  |  |  | 代価表 0089
亜鉛ﾒｯｷ | BTN-M20×60 | 582
本
中ﾎﾞﾙﾄ | F4T |  |  |  |  | 代価表 0057
亜鉛ﾒｯｷ | BTN-M20×65 | 137
本
中ﾎﾞﾙﾄ | F4T |  |  |  |  | 代価表 0090
亜鉛ﾒｯｷ | BTN-M20×70 | 320
本
ｽｸﾗｯﾌﾟ費 | ﾍﾋﾞｰ H2 |  |  |  |  | 代価表 0042
|  | 0.1 |  | ▲ | ▲
ｔ
【ｱﾝｶｰﾎﾞﾙﾄ】 | [5 empty] | (コメント)
建築工事 細目別内訳 | [5 empty] | 202
Ｆ 搾乳舎 |  | 鉄骨 |  |  | 本体鉄骨
名 称 | 摘 要 | 数 量 | 単位 | 単 価 | 金 額 | 備 考
柱底均しﾓﾙﾀﾙ | B 種 400角 |  |  |  |  | B0-137011 231015A-8
22
か所
ｱﾝｶｰﾎﾞﾙﾄ | M12×400 |  |  |  |  | 代価表 0058
| SS400 | 50
組
ｱﾝｶｰﾎﾞﾙﾄ | M16×400 |  |  |  |  | 代価表 0059
| SS400 | 10
組
ｱﾝｶｰﾎﾞﾙﾄ | M16×400 |  |  |  |  | 代価表 0060
| ABR400 | 40
組
ｱﾝｶｰﾎﾞﾙﾄ | M22×550 |  |  |  |  | 代価表 0091
| ABR400 | 88
組
ｱﾝｶｰﾎﾞﾙﾄ埋込み | 主柱・間柱 |  |  |  |  | (見積り・刊行物等)
|  | 188 |  |  |  | 見積り
本
ｱﾝｶｰﾌﾚｰﾑ | C1 4-M22 |  |  |  |  | (見積り・刊行物等)
| 制作・取付費 | 22 |  |  |  | 見積り
か所
計
建築工事 細目別内訳 | [5 empty] | 203
Ｆ 搾乳舎 |  | 防水 |  |  | 外部
名 称 | 摘 要 | 数 量 | 単位 | 単 価 | 金 額 | 備 考
ｼｰﾘﾝｸﾞ | 一般部 変成ｼﾘｺｰﾝ系(MS-2) |  |  |  |  | B0-531614 231015A-8 補市
| 25×10 | 165 |  |  |  | (外壁面)
ｍ
ｼｰﾘﾝｸﾞ | 一般部 変成ｼﾘｺｰﾝ系(MS-2) |  |  |  |  | B0-531614 231015A-8 補市
| 25×10 | 9.1 |  |  |  | (庇廻り)
ｍ
ｼｰﾘﾝｸﾞ | 一般部 変成ｼﾘｺｰﾝ系(MS-2) |  |  |  |  | B0-531614 231015A-8 補市
| 25×10 | 171 |  |  |  | (建具廻り)
ｍ
計
建築工事 細目別内訳 | [5 empty] | 204
Ｆ 搾乳舎 |  | 防水 |  |  | 内部
名 称 | 摘 要 | 数 量 | 単位 | 単 価 | 金 額 | 備 考
塗膜防水 | ﾎﾟﾘﾏｰｾﾒﾝﾄ系 |  |  |  |  | (見積り・刊行物等)
|  | 42.3 |  |  |  | 見積り
㎡
止水板 | 100×5 |  |  |  |  | (見積り・刊行物等)
|  | 17.4 |  |  |  | 見積り
ｍ
ｼｰﾘﾝｸﾞ | 一般部 変成ｼﾘｺｰﾝ系(MS-2) |  |  |  |  | B0-531614 231015A-8 補市
| 25×10 | 125
ｍ
ｸﾞﾗｽﾌｧｲﾊﾞｰ巻き | 柱廻り |  |  |  |  | (見積り・刊行物等)
|  | 28 |  |  |  | 見積り
か所
計
建築工事 細目別内訳 | [5 empty] | 205
Ｆ 搾乳舎 |  | 木工 |  |  | 部材別
名 称 | 摘 要 | 数 量 | 単位 | 単 価 | 金 額 | 備 考
外壁木下地 | 米松(KD) 105×105 |  |  |  |  | 代価表 0226
(ｶｰﾃﾝ部) |  | 2
ｍ3
胴縁 | 施工手間 |  |  |  |  | B0-234313 231015A-8 標準
170
㎡
計
建築工事 細目別内訳 | [5 empty] | 206
Ｆ 搾乳舎 |  | 屋根及びとい |  |  | 外部
名 称 | 摘 要 | 数 量 | 単位 | 単 価 | 金 額 | 備 考
【屋根】 | [5 empty] | (コメント)
屋根(ｶﾞﾙﾊﾞ) | 片面ｶﾞﾙﾊﾞﾘｳﾑ鋼板(丸波) t=0.27 |  |  |  |  | (見積り・刊行物等)
見積り
断熱材 t=30
(畜舎専用断熱ﾊﾟﾈﾙ W=380
| ﾋﾞｽ頭隠蔽式) | 612
㎡
屋根(ﾎﾟﾘｶ) | ﾎﾟﾘｶ波板(ｽﾚｰﾄ小波)t=0.7 |  |  |  |  | (見積り・刊行物等)
|  | 145 |  |  |  | 見積り
㎡
棟包み | ｶﾗｰｶﾞﾙﾊﾞﾘｳﾑ鋼板 t=0.35 |  |  |  |  | (見積り・刊行物等)
| 糸幅300mm | 55.1 |  |  |  | 見積り
ｍ
雨押水切り | ｶﾗｰｶﾞﾙﾊﾞﾘｳﾑ鋼板 t=0.4 |  |  |  |  | (見積り・刊行物等)
(ﾙｰﾌﾌｧﾝ廻り) | 糸幅220mm | 31.2 |  |  |  | 見積り
ｍ
水切り | ｶﾗｰｶﾞﾙﾊﾞﾘｳﾑ鋼板 t=0.35 |  |  |  |  | (見積り・刊行物等)
(外壁) | 糸幅220mm | 122 |  |  |  | 見積り
ｍ
破風包み | ｶﾗｰｶﾞﾙﾊﾞﾘｳﾑ鋼板 t=0.4 |  |  |  |  | (見積り・刊行物等)
|  | 48 |  |  |  | 見積り
ｍ
【庇】 | [5 empty] | (コメント)
庇屋根(ｶﾞﾙﾊﾞ) | 片面ｶﾞﾙﾊﾞﾘｳﾑ鋼板(ｽﾚｰﾄ小波)t=0.6 |  |  |  |  | (見積り・刊行物等)
|  | 23.2 |  |  |  | 見積り
㎡
雨押水切り | ｶﾗｰｶﾞﾙﾊﾞﾘｳﾑ鋼板 t=0.35 |  |  |  |  | (見積り・刊行物等)
(庇・外壁取合い) | 糸幅220mm | 9.3 |  |  |  | 見積り
ｍ
破風包み | ｶﾗｰｶﾞﾙﾊﾞﾘｳﾑ鋼板 t=0.4 |  |  |  |  | (見積り・刊行物等)
|  | 5 |  |  |  | 見積り
ｍ
計
建築工事 細目別内訳 | [5 empty] | 207
Ｆ 搾乳舎 |  | 金属 |  |  | 内部
名 称 | 摘 要 | 数 量 | 単位 | 単 価 | 金 額 | 備 考
軽量鉄骨壁下地 | 90形 下地張りなし @300 |  |  |  |  | B0-435313 231015A-8 市場
447
㎡
Mﾊﾞｰ下地 | t=19 |  |  |  |  | (見積り・刊行物等)
|  | 99 |  |  |  | 見積り
㎡
軽量鉄骨天井下地 | 19形(屋内) 1.5ｍ以上3.0ｍ未満 |  |  |  |  | B0-435416 231015A-8 市加
| 下地張りなし @225 ｲﾝｻｰﾄ別途 | 202
㎡
軽量鉄骨壁 | 90形 扉等三方補強 |  |  |  |  | B0-435315 231015A-8 市場
開口部補強 | 900×2000㎜程度 | 7
か所
軽量鉄骨壁 | 90形 扉等三方補強 |  |  |  |  | B0-435315 231015A-8 補市
開口部補強 | 1200×2000㎜程度 | 4
か所
軽量鉄骨壁 | 90形 扉等三方補強 |  |  |  |  | B0-435315 231015A-8 市場
開口部補強 | 1800×2000㎜程度 | 1
か所
計
建築工事 細目別内訳 | [5 empty] | 208
Ｆ 搾乳舎 |  | 左官 |  |  | 外部
名 称 | 摘 要 | 数 量 | 単位 | 単 価 | 金 額 | 備 考
床ｺﾝｸﾘｰﾄ直均し | 金ごて 直均し仕上げ |  |  |  |  | B0-536213 231015A-8 市場
仕上げ |  | 90
㎡
計
建築工事 細目別内訳 | [5 empty] | 209
Ｆ 搾乳舎 |  | 左官 |  |  | 内部
名 称 | 摘 要 | 数 量 | 単位 | 単 価 | 金 額 | 備 考
床ｺﾝｸﾘｰﾄ直均し | 木ごて 2回 |  |  |  |  | 代価表 0244
仕上げ |  | 33
㎡
床ｺﾝｸﾘｰﾄ直均し | 金ごて 薄張物下地 |  |  |  |  | B0-536213 231015A-8 市場
仕上げ |  | 532
㎡
床櫛引き仕上げ | 監督・指導共 |  |  |  |  | (見積り・刊行物等)
|  | 727 |  |  |  | 見積り
㎡
櫛引型枠作成費 | コンパネ＋胴縁加工 8枚＋溝切な |  |  |  |  | (見積り・刊行物等)
| らし | 1
式
計
建築工事 細目別内訳 | [5 empty] | 210
Ｆ 搾乳舎 |  | 建具 |  |  | アルミニウム製建具
名 称 | 摘 要 | 数 量 | 単位 | 単 価 | 金 額 | 備 考
AD-2 | 片開きｱﾙﾐﾄﾞｱ |  |  |  |  | (見積り・刊行物等)
| W800×H2000 | 9 |  |  |  | 見積り
| 付属金物一式、ｶﾞﾗｽ共 |  | か所
AD-3 | 引違引戸 |  |  |  |  | (見積り・刊行物等)
| W1650×H2000 | 3 |  |  |  | 見積り
| 付属金物一式、ｶﾞﾗｽ共 |  | か所
AD-4 | 3枚引違戸 |  |  |  |  | (見積り・刊行物等)
| W2360×H2000 | 1 |  |  |  | 見積り
| 付属金物一式、ｶﾞﾗｽ共 |  | か所
AD-5 | 片引戸 |  |  |  |  | (見積り・刊行物等)
| W1650×H2000 | 2 |  |  |  | 見積り
| 付属金物一式、ｶﾞﾗｽ共 |  | か所
AW-1 | 引違窓 |  |  |  |  | (見積り・刊行物等)
| W1650×H1100 | 8 |  |  |  | 見積り
| 付属金物一式、ｶﾞﾗｽ共 |  | か所
AW-2 | FIX窓 |  |  |  |  | (見積り・刊行物等)
| W1650×H900 | 1 |  |  |  | 見積り
| 付属金物一式、ｶﾞﾗｽ共 |  | か所
AW-3 | FIX窓 |  |  |  |  | (見積り・刊行物等)
| W1200×H900 | 1 |  |  |  | 見積り
| 付属金物一式、ｶﾞﾗｽ共 |  | か所
ｶﾞﾗｽ清掃 | [5 empty] | B0-238708 231015A-8 標準
29.2
㎡
計
建築工事 細目別内訳 | [5 empty] | 211
Ｆ 搾乳舎 |  | 建具 |  |  | シャッター
名 称 | 摘 要 | 数 量 | 単位 | 単 価 | 金 額 | 備 考
SS-1 | 軽量ｼｬｯﾀｰ(手動式) |  |  |  |  | (見積り・刊行物等)
| W2650×H3200 | 2 |  |  |  | 見積り
| 付属金物一式 |  | か所
SS-2 | 軽量ｼｬｯﾀｰ(手動式) |  |  |  |  | (見積り・刊行物等)
| W1500×H3000 | 1 |  |  |  | 見積り
| 付属金物一式 |  | か所
計
建築工事 細目別内訳 | [5 empty] | 212
Ｆ 搾乳舎 |  | 建具 |  |  | 木製建具
名 称 | 摘 要 | 数 量 | 単位 | 単 価 | 金 額 | 備 考
WD-1 | 片開き木製ﾌﾗｯｼｭﾄﾞｱ |  |  |  |  | (見積り・刊行物等)
| W680×H2000 | 2 |  |  |  | 見積り
| 付属金物一式 |  | か所
計
建築工事 細目別内訳 | [5 empty] | 213
Ｆ 搾乳舎 |  | 塗装 |  |  | 内部
名 称 | 摘 要 | 数 量 | 単位 | 単 価 | 金 額 | 備 考
AEP塗装 | [5 empty] | (見積り・刊行物等)
|  | 202 |  |  |  | 見積り
㎡
計
建築工事 細目別内訳 | [5 empty] | 214
Ｆ 搾乳舎 |  | 内外装 |  |  | 外部
名 称 | 摘 要 | 数 量 | 単位 | 単 価 | 金 額 | 備 考
外壁材 | 片面ｶﾞﾙﾊﾞﾘｳﾑ鋼板(ﾌﾗｯﾄ) t=0.27 |  |  |  |  | (見積り・刊行物等)
| 断熱材t=18 | 255 |  |  |  | 見積り
| 材工共 |  | ㎡
外壁材 | 再生ﾌﾟﾗｽﾁｯｸﾎﾞｰﾄﾞ貼り（乳白色） |  |  |  |  | (見積り・刊行物等)
| t=12 | 68 |  |  |  | 見積り
| 材工共 |  | ㎡
外壁材 | ﾎﾟﾘｶ波板 t=0.7鉄板小波 |  |  |  |  | (見積り・刊行物等)
| 材工共 | 41.3 |  |  |  | 見積り
㎡
計
建築工事 細目別内訳 | [5 empty] | 215
Ｆ 搾乳舎 |  | 内外装 |  |  | 内部
名 称 | 摘 要 | 数 量 | 単位 | 単 価 | 金 額 | 備 考
床 | 厚膜流しのべ仕上げ t=3.0 |  |  |  |  | 代価表 0245
ｴﾎﾟｷｼ樹脂塗床 | 防滑仕上 | 532
㎡
床 | CPL-3.2 溶融亜鉛ﾒｯｷ処理 |  |  |  |  | (見積り・刊行物等)
塞ぎ蓋 | 1200×1000 | 1 |  |  |  | 見積り
か所
床 | CPL-3.2 溶融亜鉛ﾒｯｷ処理 |  |  |  |  | (見積り・刊行物等)
塞ぎ蓋 | 1600×1000 | 1 |  |  |  | 見積り
か所
床 | φ600 |  |  |  |  | (見積り・刊行物等)
樹脂ﾏﾝﾎｰﾙ蓋 |  | 1 |  |  |  | 見積り
か所
ﾚｼﾞｺﾝ仕上げ | t=6.0 |  |  |  |  | (見積り・刊行物等)
| 立上り共 | 46.2 |  |  |  | 見積り
㎡
巾木 | 厚膜仕上げ t=2.0 |  |  |  |  | 代価表 0248
ｴﾎﾟｷｼ樹脂塗床 | 平滑仕上 | 93.5
㎡
壁 | t=12 |  |  |  |  | (見積り・刊行物等)
ﾌﾟﾗｽﾁｯｸﾎﾞｰﾄﾞ |  | 571 |  |  |  | 見積り
㎡
ﾗｲﾆﾝｸﾞ壁 | W=1500 h=1200 D=150 |  |  |  |  | (見積り・刊行物等)
| 天板：ﾎﾟｽﾄﾌｫｰﾑ |  |  |  |  | 見積り
壁：化粧ｹｲ酸ｶﾙｼｳﾑ板 t=6.0
下地LGS共
1
か所
天井 けい酸 | ﾀｲﾌﾟ2(ﾉﾝｱｽ)0.8FK 厚 6 |  |  |  |  | B0-538431 231015A-8 市場
ｶﾙｼｳﾑ板張り | 突付け | 187
㎡
廻り縁 | 塩ﾋﾞ製 ｺ型 |  |  |  |  | 代価表 0255
198
ｍ
ﾀﾗｯﾌﾟ(足掛) | ｽﾃﾝﾚｽ製 8-31-1 |  |  |  |  | B0-235625 231015A-8 参資
12
か所
給気ｶﾞﾗﾘ | ｱﾙﾐ製 |  |  |  |  | (見積り・刊行物等)
| W1800×H900 | 2 |  |  |  | 見積り
か所
ｶﾞｰﾃﾞﾝﾊﾟﾝ | 既製品 |  |  |  |  | (見積り・刊行物等)
| 水栓共 | 2 |  |  |  | 見積り
か所
計
建築工事 細目別内訳 | [5 empty] | 216
Ｆ 搾乳舎 |  | ユニット及びその他 |  |  | 内部
名 称 | 摘 要 | 数 量 | 単位 | 単 価 | 金 額 | 備 考
【電動ｶｰﾃﾝ・ | [5 empty] | (コメント)
ﾄﾘｶﾙﾈｯﾄ・
防虫ﾈｯﾄ】
K-3 | L=32m、h=1800 |  |  |  |  | (見積り・刊行物等)
電動巻上ｶｰﾃﾝ | 電動巻上・巻下ﾜｲﾔｰ・揺止め金具・ | 2 |  |  |  | 見積り
| ﾊﾟｲﾌﾟ共 |  | か所
制御盤 | ﾘﾐｯﾄ付 |  |  |  |  | (見積り・刊行物等)
|  | 2 |  |  |  | 見積り
か所
ﾘﾐｯﾄ取付台 | [5 empty] | (見積り・刊行物等)
|  | 2 |  |  |  | 見積り
か所
ﾄﾘｶﾙﾈｯﾄｶｰﾃﾝ | 2.0m×30m |  |  |  |  | (見積り・刊行物等)
34×34 |  | 3 |  |  |  | 見積り
本
防虫ﾈｯﾄ | 2.0m×50m |  |  |  |  | (見積り・刊行物等)
|  | 2 |  |  |  | 見積り
本
【ｽﾀﾝﾁｮﾝ・柵・ | [5 empty] | (コメント)
ﾊﾟｰﾃｨｼｮﾝ】
G1 | L=4760 φ48.6×2.3 |  |  |  |  | (見積り・刊行物等)
回転柵 |  | 2 |  |  |  | 見積り
ｾｯﾄ
G2 | L=3900 φ48.6×2.3 |  |  |  |  | (見積り・刊行物等)
回転柵 |  | 1 |  |  |  | 見積り
ｾｯﾄ
G3 | L=4050 φ48.6×2.3 |  |  |  |  | (見積り・刊行物等)
回転柵 |  | 1 |  |  |  | 見積り
ｾｯﾄ
G4 | L=3000 φ48.6×2.3 |  |  |  |  | (見積り・刊行物等)
回転柵 |  | 4 |  |  |  | 見積り
ｾｯﾄ
G5 | L=5800 φ48.6×2.3 |  |  |  |  | (見積り・刊行物等)
回転柵 |  | 4 |  |  |  | 見積り
ｾｯﾄ
G6 | L=1500 φ48.6×2.3 |  |  |  |  | (見積り・刊行物等)
回転柵 |  | 1 |  |  |  | 見積り
ｾｯﾄ
G7 | L=2800 φ48.6×2.3 |  |  |  |  | (見積り・刊行物等)
回転柵 |  | 1 |  |  |  | 見積り
ｾｯﾄ
G8 | L=1770 φ48.6×2.3 |  |  |  |  | (見積り・刊行物等)
回転柵 |  | 1 |  |  |  | 見積り
ｾｯﾄ
G9 | L=925 φ48.6×2.3 |  |  |  |  | (見積り・刊行物等)
回転柵 |  | 1 |  |  |  | 見積り
ｾｯﾄ
(コメント)
SS1 | L=2000 φ48.6×2.3 |  |  |  |  | (見積り・刊行物等)
固定柵 |  | 2 |  |  |  | 見積り
ｾｯﾄ
SS2 | L=2150 φ48.6×2.3 |  |  |  |  | (見積り・刊行物等)
固定柵 |  | 2 |  |  |  | 見積り
ｾｯﾄ
SS3 | L=1250×3 φ48.6×2.3 |  |  |  |  | (見積り・刊行物等)
固定柵 |  | 1 |  |  |  | 見積り
ｾｯﾄ
建築工事 細目別内訳 | [5 empty] | 217
Ｆ 搾乳舎 |  | ユニット及びその他 |  |  | 内部
名 称 | 摘 要 | 数 量 | 単位 | 単 価 | 金 額 | 備 考
SS4 | L=1550×2 φ48.6×2.3 |  |  |  |  | (見積り・刊行物等)
固定柵 |  | 1 |  |  |  | 見積り
ｾｯﾄ
SS5 | L=2100×2 φ48.6×2.3 |  |  |  |  | (見積り・刊行物等)
固定柵 |  | 1 |  |  |  | 見積り
ｾｯﾄ
SS6 | L=32000 φ48.6×2.3 |  |  |  |  | (見積り・刊行物等)
固定柵 |  | 1 |  |  |  | 見積り
ｾｯﾄ
SS7 | L=32000 φ48.6×2.3 |  |  |  |  | (見積り・刊行物等)
固定柵 |  | 1 |  |  |  | 見積り
ｾｯﾄ
SS8 | L=30000 φ48.6×2.3 |  |  |  |  | (見積り・刊行物等)
固定柵 |  | 1 |  |  |  | 見積り
ｾｯﾄ
SS9 | L=33000 φ48.6×2.3 |  |  |  |  | (見積り・刊行物等)
固定柵 |  | 1 |  |  |  | 見積り
ｾｯﾄ
【ﾙｰﾌﾌｧﾝ】 | [5 empty] | (コメント)
ﾙｰﾌﾌｧﾝ | ﾌｧﾝφ750 3φ200V 1.5kW |  |  |  |  | (見積り・刊行物等)
| 風量294m3/min | 8 |  |  |  | 見積り
| RF-30H-E3同等品 溶融亜鉛ﾒｯｷ仕上 |  | 台
架台取付 | [5 empty] | (見積り・刊行物等)
|  | 8 |  |  |  | 見積り
台
取付工事費 | [5 empty] | (見積り・刊行物等)
|  | 8 |  |  |  | 見積り
台
運搬費 | [5 empty] | (見積り・刊行物等)
|  | 1 |  |  |  | 見積り
式
雨仕舞い | 屋根同材 |  |  |  |  | (見積り・刊行物等)
|  | 8 |  |  |  | 見積り
台
【その他】 | [5 empty] | (コメント)
ｽﾃﾝﾚｽｼﾝｸ | 900×600×800 |  |  |  |  | (見積り・刊行物等)
| SUS304製 | 1 |  |  |  | 見積り
| 混合水栓共 |  | か所
計
建築工事 細目別内訳 | [5 empty] | 218
Ｆ' 移動通路 |  | 直接仮設
名 称 | 摘 要 | 数 量 | 単位 | 単 価 | 金 額 | 備 考
遣方 | 一 般 |  |  |  |  | B0-132511 231015A-8 標準
1,330
㎡
墨出し | 一 般 S造 |  |  |  |  | B0-132514 231015A-8 資料
| 地上階 | 1,330
㎡
養生 | 一 般 S造 |  |  |  |  | B0-132515 231015A-8 資料
| 地上階 | 1,330
㎡
くさび緊結式足場 | 幅600 高さ10ｍ未満 |  |  |  |  | 代価表 0002
(手すり先行型) | 基本料 修理費含む | 964
| 掛払い・運搬共 存置6.0か月 |  | ㎡
ﾈｯﾄ状養生ｼｰﾄ張り | 防炎Ⅰ類 |  |  |  |  | 代価表 0005
| 基本料 修理費含む | 964
| 掛払い・運搬共 存置6.0か月 |  | ㎡
内部仕上足場 | 脚立足場 |  |  |  |  | 代価表 0009
| 基本料 修理費含む | 1,330
| 掛払い・運搬共 存置3.0か月 |  | ㎡
整理清掃 | 一 般 S造 |  |  |  |  | B0-132531 231015A-8 資料
後片付け | 地上階 | 1,330
㎡
墜落制止用器具 | 新営工事 |  |  |  |  | 代価表 0015
| 月数区分6ヶ月まで | 6
か月
計
建築工事 細目別内訳 | [5 empty] | 219
Ｆ' 移動通路 |  | 土工
名 称 | 摘 要 | 数 量 | 単位 | 単 価 | 金 額 | 備 考
根切り | 総掘り |  |  |  |  | B0-432211 230915A-8 市場
| 法付ｵｰﾌﾟﾝｶｯﾄ | 555
ｍ3
床付け | 総掘り |  |  |  |  | B0-432226 231015A-8 市場
352
㎡
埋戻し(B種) | - 発生土 |  |  |  |  | B0-432251 230915A-8 市場
410
ｍ3
建設発生土運搬 | ﾀﾞﾝﾌﾟﾄﾗｯｸ 10t積級 |  |  |  |  | B0-132623 231015A-8 標準
| ﾊﾞｯｸﾎｳ0.8m3 土砂 DID区間無し | 144
| 11.5㎞以下 |  | ｍ3
計
建築工事 細目別内訳 | [5 empty] | 220
Ｆ' 移動通路 |  | 地業 |  |  | 地業
名 称 | 摘 要 | 数 量 | 単位 | 単 価 | 金 額 | 備 考
砂利地業 | 切込砕石 |  |  |  |  | B0-133421 231015A-8 標準
21.1
ｍ3
計
建築工事 細目別内訳 | [5 empty] | 221
Ｆ' 移動通路 |  | 鉄筋 |  |  | 躯体
名 称 | 摘 要 | 数 量 | 単位 | 単 価 | 金 額 | 備 考
鉄筋ｺﾝｸﾘｰﾄ用 | JIS G3112 SD295 D10 |  |  |  |  | B0-116131 231015A-8 参資
異形棒鋼 |  | 11.9
ｔ
鉄筋ｺﾝｸﾘｰﾄ用 | JIS G3112 SD295 D13 |  |  |  |  | B0-116131 231015A-8 参資
異形棒鋼 |  | 0.7
ｔ
鉄筋ｺﾝｸﾘｰﾄ用 | JIS G3112 SD295 D16 |  |  |  |  | B0-116131 231015A-8 参資
異形棒鋼 |  | 0.5
ｔ
鉄筋ｺﾝｸﾘｰﾄ用 | JIS G3112 SD345 D22 |  |  |  |  | B0-116131 231015A-8 参資
異形棒鋼 |  | 6.9
ｔ
鉄筋加工組立 | RCﾗｰﾒﾝ構造 |  |  |  |  | B0-436212 231015A-8 市場
| 階高3.5～4.0ｍ程度 形状単純 | 19.2
ｔ
鉄筋運搬費 | 10ｔ車 30㎞程度 |  |  |  |  | B0-436221 231015A-8 市場
19.2
ｔ
ｽｸﾗｯﾌﾟ費 | ﾍﾋﾞｰ H2 |  |  |  |  | 代価表 0017
|  | 0.6 |  | ▲ | ▲
ｔ
計
建築工事 細目別内訳 | [5 empty] | 222
Ｆ' 移動通路 |  | コンクリート |  |  | 躯体
名 称 | 摘 要 | 数 量 | 単位 | 単 価 | 金 額 | 備 考
生ｺﾝｸﾘｰﾄ | 呼び強度18 ｽﾗﾝﾌﾟ15 |  |  |  |  | B1-100025 231015A-8 個別
Ｓ３（相双５） |  | 21.1
ｍ3
生ｺﾝｸﾘｰﾄ | 呼び強度27 ｽﾗﾝﾌﾟ15 |  |  |  |  | B1-100025 231015A-8 個別
Ｓ３（相双５） |  | 191
ｍ3
生ｺﾝｸﾘｰﾄ | 呼び強度30 ｽﾗﾝﾌﾟ15 |  |  |  |  | B1-100025 231015A-8 個別
Ｓ３（相双５） |  | 147
ｍ3
ｺﾝｸﾘｰﾄ打設手間 | 捨てｺﾝｸﾘｰﾄ ﾎﾟﾝﾌﾟ打設 |  |  |  |  | B0-434215 231015A-8 市場
| 30m3/回程度 S15～S18 | 21.1
| - 圧送費､基本料別途 |  | ｍ3
ｺﾝｸﾘｰﾄ打設手間 | 土間 ﾎﾟﾝﾌﾟ打設 |  |  |  |  | B0-434215 231015A-8 市場
| 50m3/回程度 S15～S18 | 191
| - 圧送費､基本料別途 |  | ｍ3
ｺﾝｸﾘｰﾄ打設手間 | 基礎部 ﾎﾟﾝﾌﾟ打設 |  |  |  |  | B0-434215 231015A-8 市場
| 100m3/回以上 S15～S18 | 147
| - 圧送費､基本料別途 |  | ｍ3
ｺﾝｸﾘｰﾄﾎﾟﾝﾌﾟ圧送 | 50m3/回以下 |  |  |  |  | B0-434229 231015A-8 市場
基本料金 |  | 1
回
ｺﾝｸﾘｰﾄﾎﾟﾝﾌﾟ圧送 | 50m3/回を超える |  |  |  |  | B0-434229 231015A-8 市場
基本料金 |  | 4
回
ｺﾝｸﾘｰﾄﾎﾟﾝﾌﾟ | 50m3/回を超える |  |  |  |  | B0-434228 231015A-8 市場
圧送 | 基本料金別途加算 | 338
ｍ3
計
建築工事 細目別内訳 | [5 empty] | 223
Ｆ' 移動通路 |  | 型枠 |  |  | 躯体
名 称 | 摘 要 | 数 量 | 単位 | 単 価 | 金 額 | 備 考
型枠 | 普通合板型枠 |  |  |  |  | B0-434411 230915A-8 市場
| - 基礎部 | 76.9
| - |  | ㎡
型枠 | 普通合板型枠 |  |  |  |  | B0-434411 230915A-8 市場
| - 基礎部 | 942
| - |  | ㎡
型枠運搬費 | 10ｔ車 30㎞程度 往復 |  |  |  |  | B0-434421 230915A-8 市場
1,019
㎡
計
建築工事 細目別内訳 | [5 empty] | 224
Ｆ' 移動通路 |  | 鉄骨 |  |  | 本体鉄骨
名 称 | 摘 要 | 数 量 | 単位 | 単 価 | 金 額 | 備 考
【鋼材】 | [5 empty] | (コメント)
柱:C1 | 角型鋼管 |  |  |  |  | 代価表 0092
| □-150×150×4.5 | 5.5
| STKR400 |  | ｔ
間柱:P1 | 角型鋼管 |  |  |  |  | 代価表 0093
| □-100×100×3.2 | 1.4
| STKR400 |  | ｔ
梁:G1 | H型鋼 |  |  |  |  | 代価表 0075
| H-244×175×7×11 | 29.1
| SS400 |  | ｔ
小梁:B1 | H型鋼 |  |  |  |  | 代価表 0023
| H-200×100×5.5×8 | 5.2
| SS400 |  | ｔ
小梁:b | C-100×50×20×2.3 |  |  |  |  | 代価表 0094
| SSC400 | 1.6
ｔ
鋼板 | 厚板 t=6 |  |  |  |  | 代価表 0032
| SS400 | 0.7
ｔ
鋼板 | 厚板 t=9 |  |  |  |  | 代価表 0033
| SS400 | 3.5
ｔ
鋼板 | 厚板 t=12 |  |  |  |  | 代価表 0034
| SS400 | 0.2
ｔ
鋼板 | 厚板 t=16 |  |  |  |  | 代価表 0080
| SS400 | 0.8
ｔ
鋼板 | 厚板 t=19 |  |  |  |  | 代価表 0065
| SS400 | 0.3
ｔ
鋼板 | 厚板 t=19 |  |  |  |  | 代価表 0038
| SN490C | 0.8
ｔ
平鋼 | FB-9×25 |  |  |  |  | 代価表 0040
| SS400 | 0.5
ｔ
ﾌﾞﾚｰｽ材 | SNR400B t=12 |  |  |  |  | (見積り・刊行物等)
|  | 0.5 |  |  |  | 見積り
ｔ
溶融亜鉛ﾒｯｷ加工 | 2種 無加工品 |  |  |  |  | 代価表 0041
47.8
ｔ
工場加工組立費 | 溶接費含む |  |  |  |  | (見積り・刊行物等)
|  | 47.8 |  |  |  | 見積り
ｔ
鉄骨現場建方 | 組立・HTB本締め・建方ﾚｯｶｰ費共 |  |  |  |  | (見積り・刊行物等)
|  | 47.8 |  |  |  | 見積り
ｔ
鉄骨運搬 | 11t車 |  |  |  |  | B0-137613 231015A-8
47.8
ｔ
超音波探傷試験 | 報告書作成共 |  |  |  |  | B1-101020 231015A-8
4
日
ｽｸﾗｯﾌﾟ費 | ﾍﾋﾞｰ H2 |  |  |  |  | 代価表 0042
|  | 1.2 |  | ▲ | ▲
ｔ
建築工事 細目別内訳 | [5 empty] | 225
Ｆ' 移動通路 |  | 鉄骨 |  |  | 本体鉄骨
名 称 | 摘 要 | 数 量 | 単位 | 単 価 | 金 額 | 備 考
【高力ﾎﾞﾙﾄ】 | [5 empty] | (コメント)
高力ﾎﾞﾙﾄ | F8T |  |  |  |  | 代価表 0047
亜鉛ﾒｯｷ六角 | M16×45 | 566
本
高力ﾎﾞﾙﾄ | F8T |  |  |  |  | 代価表 0069
亜鉛ﾒｯｷ六角 | M16×55 | 832
本
高力ﾎﾞﾙﾄ | F8T |  |  |  |  | 代価表 0095
亜鉛ﾒｯｷ六角 | M16×60 | 3,328
本
高力ﾎﾞﾙﾄ | F8T |  |  |  |  | 代価表 0048
亜鉛ﾒｯｷ六角 | M20×50 | 256
本
ｽｸﾗｯﾌﾟ費 | ﾍﾋﾞｰ H2 |  |  |  |  | 代価表 0042
|  | 0.1 |  | ▲ | ▲
ｔ
【普通ﾎﾞﾙﾄ】 | [5 empty] | (コメント)
中ﾎﾞﾙﾄ | F4T |  |  |  |  | 代価表 0054
亜鉛ﾒｯｷ | BTN-M16×45 | 566
本
中ﾎﾞﾙﾄ | F4T |  |  |  |  | 代価表 0072
亜鉛ﾒｯｷ | BTN-M16×55 | 1,248
本
中ﾎﾞﾙﾄ | F4T |  |  |  |  | 代価表 0096
亜鉛ﾒｯｷ | BTN-M16×60 | 2,912
本
中ﾎﾞﾙﾄ | F4T |  |  |  |  | 代価表 0055
亜鉛ﾒｯｷ | BTN-M20×50 | 256
本
ｽｸﾗｯﾌﾟ費 | ﾍﾋﾞｰ H2 |  |  |  |  | 代価表 0042
|  | 0.1 |  | ▲ | ▲
ｔ
【ｱﾝｶｰﾎﾞﾙﾄ】 | [5 empty] | (コメント)
柱底均しﾓﾙﾀﾙ | B 種 400角 |  |  |  |  | B0-137011 231015A-8
68
か所
ｱﾝｶｰﾎﾞﾙﾄ | M12×400 |  |  |  |  | 代価表 0058
| SS400 | 272
組
ｱﾝｶｰﾎﾞﾙﾄ | M16×400 |  |  |  |  | 代価表 0059
| SS400 | 90
組
ｱﾝｶｰﾎﾞﾙﾄ埋込み | 主柱・間柱 |  |  |  |  | (見積り・刊行物等)
|  | 362 |  |  |  | 見積り
本
ｱﾝｶｰﾌﾚｰﾑ | C1 4-M12 |  |  |  |  | (見積り・刊行物等)
| 制作・取付費 | 68 |  |  |  | 見積り
か所
計
建築工事 細目別内訳 | [5 empty] | 226
Ｆ' 移動通路 |  | 防水 |  |  | 外部
名 称 | 摘 要 | 数 量 | 単位 | 単 価 | 金 額 | 備 考
ｼｰﾘﾝｸﾞ | 一般部 変成ｼﾘｺｰﾝ系(MS-2) |  |  |  |  | B0-531614 231015A-8 補市
| 25×10 | 455
ｍ
計
建築工事 細目別内訳 | [5 empty] | 227
Ｆ' 移動通路 |  | 木工 |  |  | 部材別
名 称 | 摘 要 | 数 量 | 単位 | 単 価 | 金 額 | 備 考
外壁木下地 | 米松(KD) 105×105 |  |  |  |  | 代価表 0226
(ｶｰﾃﾝ部) |  | 18.6
ｍ3
胴縁 | 施工手間 |  |  |  |  | B0-234313 231015A-8 標準
580
㎡
計
建築工事 細目別内訳 | [5 empty] | 228
Ｆ' 移動通路 |  | 屋根及びとい |  |  | 外部
名 称 | 摘 要 | 数 量 | 単位 | 単 価 | 金 額 | 備 考
折板葺き | はぜ式山高150 |  |  |  |  | (見積り・刊行物等)
| ﾌｯ素樹脂鋼板t=0.6 (耐塩仕様) | 1,586 |  |  |  | 見積り
㎡
ﾀｲﾄﾌﾚｰﾑ | 亜鉛ﾒｯｷ鋼板 |  |  |  |  | 代価表 0232
| 山高150mm用程度 | 677
ｍ
軒先面戸 | 山高150mm用程度 |  |  |  |  | 代価表 0234
226
ｍ
水止面戸 | 山高150mm用程度 |  |  |  |  | 代価表 0236
| ｺｰｷﾝｸﾞ共 | 226
ｍ
ｹﾗﾊﾞ包み | ﾌｯ素樹脂ｶﾗｰｶﾞﾙﾊﾞﾘｳﾑ鋼板 |  |  |  |  | (見積り・刊行物等)
| t=0.4 | 14.3 |  |  |  | 見積り
ｍ
谷どい | 耐酸被覆鋼板 t=0.6 |  |  |  |  | 代価表 0238
| 糸幅250mm | 21.4
ｍ
硬質ﾎﾟﾘ塩化 | 径75 |  |  |  |  | B0-235851 231015A-8 標準
ﾋﾞﾆﾙ管とい |  | 3.3
ｍ
計
建築工事 細目別内訳 | [5 empty] | 229
Ｆ' 移動通路 |  | 左官 |  |  | 外部
名 称 | 摘 要 | 数 量 | 単位 | 単 価 | 金 額 | 備 考
床ｺﾝｸﾘｰﾄ直均し | 木ごて 2回 |  |  |  |  | 代価表 0244
仕上げ |  | 175
㎡
計
建築工事 細目別内訳 | [5 empty] | 230
Ｆ' 移動通路 |  | 左官 |  |  | 内部
名 称 | 摘 要 | 数 量 | 単位 | 単 価 | 金 額 | 備 考
床櫛引き仕上げ | 監督・指導共 |  |  |  |  | (見積り・刊行物等)
|  | 1,330 |  |  |  | 見積り
㎡
櫛引型枠作成費 | コンパネ＋胴縁加工 8枚＋溝切な |  |  |  |  | (見積り・刊行物等)
| らし | 1
式
計
建築工事 細目別内訳 | [5 empty] | 231
Ｆ' 移動通路 |  | 内外装 |  |  | 外部
名 称 | 摘 要 | 数 量 | 単位 | 単 価 | 金 額 | 備 考
外壁材 | 再生ﾌﾟﾗｽﾁｯｸﾎﾞｰﾄﾞ貼り（乳白色） |  |  |  |  | (見積り・刊行物等)
| t=12 | 310 |  |  |  | 見積り
| 材工共 |  | ㎡
計
建築工事 細目別内訳 | [5 empty] | 232
Ｆ' 移動通路 |  | ユニット及びその他 |  |  | 内部
名 称 | 摘 要 | 数 量 | 単位 | 単 価 | 金 額 | 備 考
【ｽﾗｲﾄﾞｶｰﾃﾝ】 | [5 empty] | (コメント)
SK-9 | L=6000、h=3000 |  |  |  |  | (見積り・刊行物等)
横引きｶｰﾃﾝ | 付属金物一式 | 2 |  |  |  | 見積り
か所
SK-10 | L=6500、h=3000 |  |  |  |  | (見積り・刊行物等)
横引きｶｰﾃﾝ | 付属金物一式 | 5 |  |  |  | 見積り
か所
【電動ｶｰﾃﾝ・ | [5 empty] | (コメント)
ﾄﾘｶﾙﾈｯﾄ・
防虫ﾈｯﾄ】
K-9 | L=11.6m、h=1800 |  |  |  |  | (見積り・刊行物等)
電動巻上ｶｰﾃﾝ | 電動巻上・巻下ﾜｲﾔｰ・揺止め金具・ | 2 |  |  |  | 見積り
| ﾊﾟｲﾌﾟ共 |  | か所
K-9' | L=11.6m、h=900 |  |  |  |  | (見積り・刊行物等)
電動巻下ｶｰﾃﾝ | 電動巻上・巻下ﾜｲﾔｰ・揺止め金具・ | 2 |  |  |  | 見積り
| ﾊﾟｲﾌﾟ共 |  | か所
K-10 | L=35.95m、h=1800 |  |  |  |  | (見積り・刊行物等)
電動巻上ｶｰﾃﾝ | 電動巻上・巻下ﾜｲﾔｰ・揺止め金具・ | 2 |  |  |  | 見積り
| ﾊﾟｲﾌﾟ共 |  | か所
K-10' | L=35.95m、h=900 |  |  |  |  | (見積り・刊行物等)
電動巻下ｶｰﾃﾝ | 電動巻上・巻下ﾜｲﾔｰ・揺止め金具・ | 2 |  |  |  | 見積り
| ﾊﾟｲﾌﾟ共 |  | か所
K-11 | L=10.58m、h=1800 |  |  |  |  | (見積り・刊行物等)
電動巻上ｶｰﾃﾝ | 電動巻上・巻下ﾜｲﾔｰ・揺止め金具・ | 1 |  |  |  | 見積り
| ﾊﾟｲﾌﾟ共 |  | か所
K-11' | L=10.58m、h=900 |  |  |  |  | (見積り・刊行物等)
電動巻下ｶｰﾃﾝ | 電動巻上・巻下ﾜｲﾔｰ・揺止め金具・ | 1 |  |  |  | 見積り
| ﾊﾟｲﾌﾟ共 |  | か所
K-12 | L=6.68m、h=1800 |  |  |  |  | (見積り・刊行物等)
電動巻上ｶｰﾃﾝ | 電動巻上・巻下ﾜｲﾔｰ・揺止め金具・ | 1 |  |  |  | 見積り
| ﾊﾟｲﾌﾟ共 |  | か所
K-12' | L=6.68m、h=900 |  |  |  |  | (見積り・刊行物等)
電動巻下ｶｰﾃﾝ | 電動巻上・巻下ﾜｲﾔｰ・揺止め金具・ | 1 |  |  |  | 見積り
| ﾊﾟｲﾌﾟ共 |  | か所
K-13 | L=37.26m、h=1800 |  |  |  |  | (見積り・刊行物等)
電動巻上ｶｰﾃﾝ | 電動巻上・巻下ﾜｲﾔｰ・揺止め金具・ | 1 |  |  |  | 見積り
| ﾊﾟｲﾌﾟ共 |  | か所
K-13' | L=37.26m、h=900 |  |  |  |  | (見積り・刊行物等)
電動巻下ｶｰﾃﾝ | 電動巻上・巻下ﾜｲﾔｰ・揺止め金具・ | 1 |  |  |  | 見積り
| ﾊﾟｲﾌﾟ共 |  | か所
K-14 | L=7.6m、h=1800 |  |  |  |  | (見積り・刊行物等)
電動巻上ｶｰﾃﾝ | 電動巻上・巻下ﾜｲﾔｰ・揺止め金具・ | 2 |  |  |  | 見積り
| ﾊﾟｲﾌﾟ共 |  | か所
K-14' | L=7.6m、h=900 |  |  |  |  | (見積り・刊行物等)
電動巻下ｶｰﾃﾝ | 電動巻上・巻下ﾜｲﾔｰ・揺止め金具・ | 2 |  |  |  | 見積り
| ﾊﾟｲﾌﾟ共 |  | か所
K-15 | L=10.25m、h=1800 |  |  |  |  | (見積り・刊行物等)
電動巻上ｶｰﾃﾝ | 電動巻上・巻下ﾜｲﾔｰ・揺止め金具・ | 1 |  |  |  | 見積り
| ﾊﾟｲﾌﾟ共 |  | か所
K-15' | L=10.25m、h=900 |  |  |  |  | (見積り・刊行物等)
電動巻下ｶｰﾃﾝ | 電動巻上・巻下ﾜｲﾔｰ・揺止め金具・ | 1 |  |  |  | 見積り
| ﾊﾟｲﾌﾟ共 |  | か所
制御盤 | ﾘﾐｯﾄ付 |  |  |  |  | (見積り・刊行物等)
|  | 20 |  |  |  | 見積り
か所
ﾘﾐｯﾄ取付台 | [5 empty] | (見積り・刊行物等)
|  | 20 |  |  |  | 見積り
か所
建築工事 細目別内訳 | [5 empty] | 233
Ｆ' 移動通路 |  | ユニット及びその他 |  |  | 内部
名 称 | 摘 要 | 数 量 | 単位 | 単 価 | 金 額 | 備 考
ﾄﾘｶﾙﾈｯﾄｶｰﾃﾝ | 2.0m×30m |  |  |  |  | (見積り・刊行物等)
34×34 |  | 10 |  |  |  | 見積り
本
防虫ﾈｯﾄ | 2.0m×50m |  |  |  |  | (見積り・刊行物等)
|  | 8 |  |  |  | 見積り
本
【柵】 | [5 empty] | (コメント)
TG1 | L=6000 φ48.6×2.3 |  |  |  |  | (見積り・刊行物等)
回転柵 |  | 2 |  |  |  | 見積り
ｾｯﾄ
TG2 | L=6500 φ48.6×2.3 |  |  |  |  | (見積り・刊行物等)
回転柵 |  | 10 |  |  |  | 見積り
ｾｯﾄ
TG3 | L=4245 φ48.6×2.3 |  |  |  |  | (見積り・刊行物等)
回転柵 |  | 1 |  |  |  | 見積り
ｾｯﾄ
G1 | L=3400 φ48.6×2.3 |  |  |  |  | (見積り・刊行物等)
回転柵 |  | 9 |  |  |  | 見積り
ｾｯﾄ
G2 | L=4400φ48.6×2.3 |  |  |  |  | (見積り・刊行物等)
回転柵 |  | 9 |  |  |  | 見積り
ｾｯﾄ
G3 | L=800 φ48.6×2.3 |  |  |  |  | (見積り・刊行物等)
回転柵 |  | 9 |  |  |  | 見積り
ｾｯﾄ
G4 | L=5300 φ48.6×2.3 |  |  |  |  | (見積り・刊行物等)
回転柵 |  | 1 |  |  |  | 見積り
ｾｯﾄ
G5 | L=6000 φ48.6×2.3 |  |  |  |  | (見積り・刊行物等)
回転柵 |  | 5 |  |  |  | 見積り
ｾｯﾄ
G6 | L=3335 φ48.6×2.3 |  |  |  |  | (見積り・刊行物等)
回転柵 |  | 1 |  |  |  | 見積り
ｾｯﾄ
G7 | L=3130 φ48.6×2.3 |  |  |  |  | (見積り・刊行物等)
回転柵 |  | 1 |  |  |  | 見積り
ｾｯﾄ
FF1 | L=6900 φ48.6×2.3 |  |  |  |  | (見積り・刊行物等)
固定柵 |  | 9 |  |  |  | 見積り
ｾｯﾄ
FF2 | L=7100 φ48.6×2.3 |  |  |  |  | (見積り・刊行物等)
固定柵 |  | 9 |  |  |  | 見積り
ｾｯﾄ
FF3 | L=5180 φ48.6×2.3 |  |  |  |  | (見積り・刊行物等)
固定柵 |  | 4 |  |  |  | 見積り
ｾｯﾄ
FF4 | L=5975 φ48.6×2.3 |  |  |  |  | (見積り・刊行物等)
固定柵 |  | 1 |  |  |  | 見積り
ｾｯﾄ
FF5 | L=7180 φ48.6×2.3 |  |  |  |  | (見積り・刊行物等)
固定柵 |  | 2 |  |  |  | 見積り
ｾｯﾄ
FF6 | L=5300 φ48.6×2.3 |  |  |  |  | (見積り・刊行物等)
固定柵 |  | 1 |  |  |  | 見積り
ｾｯﾄ
FF7 | L=7350 φ48.6×2.3 |  |  |  |  | (見積り・刊行物等)
固定柵 |  | 1 |  |  |  | 見積り
ｾｯﾄ
建築工事 細目別内訳 | [5 empty] | 234
Ｆ' 移動通路 |  | ユニット及びその他 |  |  | 内部
名 称 | 摘 要 | 数 量 | 単位 | 単 価 | 金 額 | 備 考
FF8 | L=2485 φ48.6×2.3 |  |  |  |  | (見積り・刊行物等)
固定柵 |  | 1 |  |  |  | 見積り
ｾｯﾄ
FF9 | L=7350 φ48.6×2.3 |  |  |  |  | (見積り・刊行物等)
固定柵 |  | 1 |  |  |  | 見積り
ｾｯﾄ
FF10a | L=2700 φ48.6×2.3 |  |  |  |  | (見積り・刊行物等)
固定柵 |  | 5 |  |  |  | 見積り
ｾｯﾄ
FF10b | L=2700 φ48.6×2.3 |  |  |  |  | (見積り・刊行物等)
固定柵 |  | 4 |  |  |  | 見積り
ｾｯﾄ
FF10c | L=2700 φ48.6×2.3 |  |  |  |  | (見積り・刊行物等)
固定柵 |  | 5 |  |  |  | 見積り
ｾｯﾄ
FF11d | L=2700 φ48.6×2.3 |  |  |  |  | (見積り・刊行物等)
固定柵 |  | 4 |  |  |  | 見積り
ｾｯﾄ
FF11 | L=5755 φ48.6×2.3 |  |  |  |  | (見積り・刊行物等)
固定柵 |  | 1 |  |  |  | 見積り
ｾｯﾄ
FF12 | L=5360 φ48.6×2.3 |  |  |  |  | (見積り・刊行物等)
固定柵 |  | 1 |  |  |  | 見積り
ｾｯﾄ
計
建築工事 細目別内訳 | [5 empty] | 235
Ｇ 哺育舎 |  | 直接仮設
名 称 | 摘 要 | 数 量 | 単位 | 単 価 | 金 額 | 備 考
遣方 | 一 般 |  |  |  |  | B0-132511 231015A-8 標準
882
㎡
墨出し | 一 般 S造 |  |  |  |  | B0-132514 231015A-8 資料
| 地上階 | 882
㎡
養生 | 一 般 S造 |  |  |  |  | B0-132515 231015A-8 資料
| 地上階 | 882
㎡
くさび緊結式足場 | 幅600 高さ10ｍ未満 |  |  |  |  | 代価表 0002
(手すり先行型) | 基本料 修理費含む | 660
| 掛払い・運搬共 存置6.0か月 |  | ㎡
ﾈｯﾄ状養生ｼｰﾄ張り | 防炎Ⅰ類 |  |  |  |  | 代価表 0005
| 基本料 修理費含む | 660
| 掛払い・運搬共 存置6.0か月 |  | ㎡
安全ﾈｯﾄ張り | 防炎ﾎﾟﾘｴｽﾃﾙ |  |  |  |  | 代価表 0006
(水平張り) | 基本料 修理費含む | 882
| 掛払い・運搬共 存置1.0か月 |  | ㎡
内部仕上足場 | 脚立足場 |  |  |  |  | 代価表 0009
| 基本料 修理費含む | 882
| 掛払い・運搬共 存置3.0か月 |  | ㎡
ﾛｰﾘﾝｸﾞ足場 | 幅1.5ｍ 高さ5.4ｍ 3段 |  |  |  |  | 代価表 0012
| 基本料 修理費含む | 5
| 組立､解体・運搬共 存置2.0か月 |  | 台
整理清掃 | 一 般 - |  |  |  |  | B0-132531 231015A-8 標準
後片付け | - | 882
㎡
墜落制止用器具 | 新営工事 |  |  |  |  | 代価表 0015
| 月数区分6ヶ月まで | 6
か月
計
建築工事 細目別内訳 | [5 empty] | 236
Ｇ 哺育舎 |  | 土工
名 称 | 摘 要 | 数 量 | 単位 | 単 価 | 金 額 | 備 考
根切り | 総掘り |  |  |  |  | B0-432211 230915A-8 市場
| 法付ｵｰﾌﾟﾝｶｯﾄ | 294
ｍ3
床付け | 総掘り |  |  |  |  | B0-432226 231015A-8 市場
143
㎡
埋戻し(B種) | - 発生土 |  |  |  |  | B0-432251 230915A-8 市場
128
ｍ3
建設発生土運搬 | ﾀﾞﾝﾌﾟﾄﾗｯｸ 10t積級 |  |  |  |  | B0-132623 231015A-8 標準
| ﾊﾞｯｸﾎｳ0.8m3 土砂 DID区間無し | 166
| 11.5㎞以下 |  | ｍ3
計
建築工事 細目別内訳 | [5 empty] | 237
Ｇ 哺育舎 |  | 地業 |  |  | 地業
名 称 | 摘 要 | 数 量 | 単位 | 単 価 | 金 額 | 備 考
砂利地業 | 切込砕石 |  |  |  |  | B0-133421 231015A-8 標準
163
ｍ3
床下防湿層敷き | ﾎﾟﾘｴﾁﾚﾝﾌｨﾙﾑ 厚0.15 |  |  |  |  | B0-133713 231015A-8 標準
831
㎡
計
建築工事 細目別内訳 | [5 empty] | 238
Ｇ 哺育舎 |  | 地業 |  |  | 地盤改良【深層混合処理工法】
名 称 | 摘 要 | 数 量 | 単位 | 単 価 | 金 額 | 備 考
材料費 | ｾﾒﾝﾄ系固化剤 |  |  |  |  | (見積り・刊行物等)
| 特殊土用六価ｸﾛﾑ溶出低減型 | 44 |  |  |  | 見積り
ｔ
材料費 | KNNｽﾗﾘｰ20(分散材) |  |  |  |  | (見積り・刊行物等)
|  | 88 |  |  |  | 見積り
kg
施工費 | φ600 3.05m×170本 |  |  |  |  | (見積り・刊行物等)
|  | 518 |  |  |  | 見積り
ｍ
施工費 | ﾊﾞｯｸﾎｰ ﾘｰｽ代含む |  |  |  |  | (見積り・刊行物等)
|  | 170 |  |  |  | 見積り
本
組立解体 | ﾌﾟﾗﾝﾄ・施工重機 |  |  |  |  | (見積り・刊行物等)
|  | 1 |  |  |  | 見積り
ｾｯﾄ
運搬費 | ﾌﾟﾗﾝﾄ・施工重機 |  |  |  |  | (見積り・刊行物等)
|  | 1 |  |  |  | 見積り
ｾｯﾄ
建設発生土運搬 | ﾀﾞﾝﾌﾟﾄﾗｯｸ 10t積級 |  |  |  |  | B0-132623 231015A-8 標準
| ﾊﾞｯｸﾎｳ0.8m3 土砂 DID区間無し | 29
| 11.5㎞以下 |  | ｍ3
計
建築工事 細目別内訳 | [5 empty] | 239
Ｇ 哺育舎 |  | 鉄筋 |  |  | 躯体
名 称 | 摘 要 | 数 量 | 単位 | 単 価 | 金 額 | 備 考
鉄筋ｺﾝｸﾘｰﾄ用 | JIS G3112 SD295 D10 |  |  |  |  | B0-116131 231015A-8 参資
異形棒鋼 |  | 7.5
ｔ
鉄筋ｺﾝｸﾘｰﾄ用 | JIS G3112 SD295 D13 |  |  |  |  | B0-116131 231015A-8 参資
異形棒鋼 |  | 1.4
ｔ
鉄筋ｺﾝｸﾘｰﾄ用 | JIS G3112 SD295 D16 |  |  |  |  | B0-116131 231015A-8 参資
異形棒鋼 |  | 0.2
ｔ
鉄筋加工組立 | RCﾗｰﾒﾝ構造 |  |  |  |  | B0-436212 231015A-8 市場
| 階高3.5～4.0ｍ程度 形状単純 | 8.8
ｔ
鉄筋運搬費 | 10ｔ車 30㎞程度 |  |  |  |  | B0-436221 231015A-8 市場
8.8
ｔ
ｽｸﾗｯﾌﾟ費 | ﾍﾋﾞｰ H2 |  |  |  |  | 代価表 0017
|  | 0.3 |  | ▲ | ▲
ｔ
計
建築工事 細目別内訳 | [5 empty] | 240
Ｇ 哺育舎 |  | コンクリート |  |  | 躯体
名 称 | 摘 要 | 数 量 | 単位 | 単 価 | 金 額 | 備 考
生ｺﾝｸﾘｰﾄ | 呼び強度18 ｽﾗﾝﾌﾟ15 |  |  |  |  | B1-100025 231015A-8 個別
Ｓ３（相双５） |  | 11.9
ｍ3
生ｺﾝｸﾘｰﾄ | 呼び強度27 ｽﾗﾝﾌﾟ15 |  |  |  |  | B1-100025 231015A-8 個別
Ｓ３（相双５） |  | 168
ｍ3
生ｺﾝｸﾘｰﾄ | 呼び強度30 ｽﾗﾝﾌﾟ15 |  |  |  |  | B1-100025 231015A-8 個別
Ｓ３（相双５） |  | 32.9
ｍ3
ｺﾝｸﾘｰﾄ打設手間 | 捨てｺﾝｸﾘｰﾄ ﾎﾟﾝﾌﾟ打設 |  |  |  |  | B0-434215 231015A-8 市場
| 30m3/回程度 S15～S18 | 11.9
| - 圧送費､基本料別途 |  | ｍ3
ｺﾝｸﾘｰﾄ打設手間 | 土間 ﾎﾟﾝﾌﾟ打設 |  |  |  |  | B0-434215 231015A-8 市場
| 50m3/回程度 S15～S18 | 168
| - 圧送費､基本料別途 |  | ｍ3
ｺﾝｸﾘｰﾄ打設手間 | 基礎部 ﾎﾟﾝﾌﾟ打設 |  |  |  |  | B0-434215 231015A-8 補市
| 50m3/回未満 S15～S18 | 32.9
| - 圧送費､基本料別途 |  | ｍ3
ｺﾝｸﾘｰﾄﾎﾟﾝﾌﾟ圧送 | 50m3/回以下 |  |  |  |  | B0-434229 231015A-8 市場
基本料金 |  | 3
回
ｺﾝｸﾘｰﾄﾎﾟﾝﾌﾟ圧送 | 50m3/回を超える |  |  |  |  | B0-434229 231015A-8 市場
基本料金 |  | 2
回
ｺﾝｸﾘｰﾄﾎﾟﾝﾌﾟ | 50m3/回を超える |  |  |  |  | B0-434228 231015A-8 市場
圧送 | 基本料金別途加算 | 168
ｍ3
計
建築工事 細目別内訳 | [5 empty] | 241
Ｇ 哺育舎 |  | 型枠 |  |  | 躯体
名 称 | 摘 要 | 数 量 | 単位 | 単 価 | 金 額 | 備 考
型枠 | 普通合板型枠 |  |  |  |  | B0-434411 230915A-8 市場
| - 基礎部 | 38.8
| - |  | ㎡
型枠 | 打放合板型枠B種 |  |  |  |  | B0-434411 230915A-8 補市
| ﾗｰﾒﾝ構造 基礎部 | 435
| - |  | ㎡
打放し面補修 | B 種 ｺｰﾝ処理 部分目違いばらい |  |  |  |  | B0-134441 230915A-8 標準
435
㎡
型枠運搬費 | 10ｔ車 30㎞程度 往復 |  |  |  |  | B0-434421 230915A-8 市場
474
㎡
型枠目地棒 | 打継目地 幅20 ×深さ20程度 |  |  |  |  | B0-134432 231015A-8 標準
15
ｍ
計
建築工事 細目別内訳 | [5 empty] | 242
Ｇ 哺育舎 |  | 防水 |  |  | 外部
名 称 | 摘 要 | 数 量 | 単位 | 単 価 | 金 額 | 備 考
ｼｰﾘﾝｸﾞ | 一般部 変成ｼﾘｺｰﾝ系(MS-2) |  |  |  |  | B0-531614 231015A-8 補市
| 25×10 | 137 |  |  |  | (外壁面)
ｍ
ｼｰﾘﾝｸﾞ | 一般部 変成ｼﾘｺｰﾝ系(MS-2) |  |  |  |  | B0-531614 231015A-8 補市
| 25×10 | 13.8 |  |  |  | (庇廻り)
ｍ
ｼｰﾘﾝｸﾞ | 一般部 変成ｼﾘｺｰﾝ系(MS-2) |  |  |  |  | B0-531614 231015A-8 補市
| 25×10 | 103 |  |  |  | (建具廻り)
ｍ
計
建築工事 細目別内訳 | [5 empty] | 243
Ｇ 哺育舎 |  | 防水 |  |  | 内部
名 称 | 摘 要 | 数 量 | 単位 | 単 価 | 金 額 | 備 考
ｼｰﾘﾝｸﾞ | 一般部 変成ｼﾘｺｰﾝ系(MS-2) |  |  |  |  | B0-531614 231015A-8 補市
| 25×10 | 42.8
ｍ
ｸﾞﾗｽﾌｧｲﾊﾞｰ巻き | 柱廻り |  |  |  |  | (見積り・刊行物等)
|  | 26 |  |  |  | 見積り
か所
計
建築工事 細目別内訳 | [5 empty] | 244
Ｇ 哺育舎 |  | 木工 |  |  | 部材別
名 称 | 摘 要 | 数 量 | 単位 | 単 価 | 金 額 | 備 考
【木材材料費】 | [5 empty] | (コメント)
柱 | 杉 E65-F255 |  |  |  |  | (見積り・刊行物等)
WC0 | 120×120×800 | 4 |  |  |  | 見積り
本
柱 | 杉 E65-F255 |  |  |  |  | (見積り・刊行物等)
WC0 | 120×120×1700 | 4 |  |  |  | 見積り
本
柱 | 杉 E65-F255 |  |  |  |  | (見積り・刊行物等)
WC0 | 120×120×2700 | 14 |  |  |  | 見積り
本
柱 | 杉 E65-F255 |  |  |  |  | (見積り・刊行物等)
WC0 | 120×120×3900 | 38 |  |  |  | 見積り
本
柱 | 杉 E75-F240 |  |  |  |  | (見積り・刊行物等)
WC1 | 120×360×3700 | 26 |  |  |  | 見積り
本
柱 | ﾀﾞﾌﾘｶｶﾗﾏﾂ E135-F375 |  |  |  |  | (見積り・刊行物等)
WP1 | 120×210×5200 | 4 |  |  |  | 見積り
本
柱 | ﾀﾞﾌﾘｶｶﾗﾏﾂ E135-F375 |  |  |  |  | (見積り・刊行物等)
WP1 | 120×210×6200 | 4 |  |  |  | 見積り
本
梁 | 杉 E75-F240 |  |  |  |  | (見積り・刊行物等)
WG0 | 120×120×3500 | 98 |  |  |  | 見積り
本
梁 | 杉 E75-F240 |  |  |  |  | (見積り・刊行物等)
WG0 | 120×120×5200 | 2 |  |  |  | 見積り
本
梁 | 杉 E75-F240 |  |  |  |  | (見積り・刊行物等)
WG0 | 120×120×5600 | 2 |  |  |  | 見積り
本
梁 | 杉 E75-F240 |  |  |  |  | (見積り・刊行物等)
WG1 | 120×150×10000 | 4 |  |  |  | 見積り
本
梁 | 杉 E75-F240 |  |  |  |  | (見積り・刊行物等)
WG2 | 120×180×3500 | 28 |  |  |  | 見積り
本
梁 | 杉 E75-F240 |  |  |  |  | (見積り・刊行物等)
WG3 | 120×390×10000 | 26 |  |  |  | 見積り
本
梁 | 杉 E75-F240 |  |  |  |  | (見積り・刊行物等)
WB0 | 120×120×1700 | 3 |  |  |  | 見積り
本
梁 | 杉 E75-F240 |  |  |  |  | (見積り・刊行物等)
WB1 | 120×240×2500 | 2 |  |  |  | 見積り
本
梁 | 杉 E75-F240 |  |  |  |  | (見積り・刊行物等)
WB1 | 120×240×3500 | 6 |  |  |  | 見積り
本
梁 | 杉 E75-F240 |  |  |  |  | (見積り・刊行物等)
WB1 | 120×240×3900 | 4 |  |  |  | 見積り
本
梁 | 杉 E75-F240 |  |  |  |  | (見積り・刊行物等)
WB1 | 120×240×5200 | 2 |  |  |  | 見積り
本
方杖 | 杉 E65-F255 |  |  |  |  | (見積り・刊行物等)
WV1 | 120×150×2500 | 26 |  |  |  | 見積り
本
建築工事 細目別内訳 | [5 empty] | 245
Ｇ 哺育舎 |  | 木工 |  |  | 部材別
名 称 | 摘 要 | 数 量 | 単位 | 単 価 | 金 額 | 備 考
方杖 | 杉 E75-F240 |  |  |  |  | (見積り・刊行物等)
WT1 | 120×180×2100 | 13 |  |  |  | 見積り
本
母屋 | 杉 E75-F240 |  |  |  |  | (見積り・刊行物等)
| 90×90×7400 | 180 |  |  |  | 見積り
本
母屋 | 杉 E75-F240 |  |  |  |  | (見積り・刊行物等)
| 90×90×7800 | 72 |  |  |  | 見積り
本
筋交い | 杉 E75-F255 |  |  |  |  | (見積り・刊行物等)
| 120×120×4100 | 32 |  |  |  | 見積り
本
土台 | 桧 無等級 |  |  |  |  | (見積り・刊行物等)
| 120×120×2000 | 10 |  |  |  | 見積り
本
土台 | 桧 無等級 |  |  |  |  | (見積り・刊行物等)
| 120×120×3000 | 2 |  |  |  | 見積り
本
土台 | 桧 無等級 |  |  |  |  | (見積り・刊行物等)
| 120×120×4000 | 30 |  |  |  | 見積り
本
筋交い | 杉 無等級 |  |  |  |  | (見積り・刊行物等)
| 120×120×3000 | 4 |  |  |  | 見積り
本
火打ち | 杉 無等級 |  |  |  |  | (見積り・刊行物等)
| 90×90×1500 | 12 |  |  |  | 見積り
本
SS下地材 | 杉 無等級 |  |  |  |  | (見積り・刊行物等)
| 120×120×2500 | 12 |  |  |  | 見積り
本
SS下地材 | 杉 無等級 |  |  |  |  | (見積り・刊行物等)
| 120×120×3500 | 4 |  |  |  | 見積り
本
【接合金物費】 | [5 empty] | (コメント)
鉄骨柱 | □-125×125×3.2 |  |  |  |  | (見積り・刊行物等)
SC1 | STKR400 HDZ55 | 26 |  |  |  | 見積り
| ｱﾝｶｰﾎﾞﾙﾄ共 |  | か所
WC1柱脚金物 | SS400 HDZ55 |  |  |  |  | (見積り・刊行物等)
| ﾎﾞﾙﾄ・ﾋﾟﾝ含む | 26 |  |  |  | 見積り
か所
WC1柱頭金物 | SS400 HDZ55 |  |  |  |  | (見積り・刊行物等)
| ﾎﾞﾙﾄ・ﾋﾟﾝ含む | 26 |  |  |  | 見積り
か所
WP1柱脚金物 | SS400 HDZ55 |  |  |  |  | (見積り・刊行物等)
| ﾎﾞﾙﾄ・ﾋﾟﾝ含む | 8 |  |  |  | 見積り
か所
WP1柱頭金物 | SS400 HDZ55 |  |  |  |  | (見積り・刊行物等)
| ﾎﾞﾙﾄ・ﾋﾟﾝ含む | 8 |  |  |  | 見積り
か所
WC1-WV1 | SS400 HDZ55 |  |  |  |  | (見積り・刊行物等)
接合金物 | ﾎﾞﾙﾄ・ﾋﾟﾝ含む | 26 |  |  |  | 見積り
か所
WG3棟接合金物 | SS400 HDZ55 |  |  |  |  | (見積り・刊行物等)
| ﾎﾞﾙﾄ・ﾋﾟﾝ含む | 13 |  |  |  | 見積り
か所
WG3-WV1 | SS400 HDZ55 |  |  |  |  | (見積り・刊行物等)
接合金物 | ﾎﾞﾙﾄ・ﾋﾟﾝ含む | 26 |  |  |  | 見積り
か所
建築工事 細目別内訳 | [5 empty] | 246
Ｇ 哺育舎 |  | 木工 |  |  | 部材別
名 称 | 摘 要 | 数 量 | 単位 | 単 価 | 金 額 | 備 考
WG3-WT1 | SS400 HDZ55 |  |  |  |  | (見積り・刊行物等)
接合金物 | ﾎﾞﾙﾄ・ﾋﾟﾝ含む | 26 |  |  |  | 見積り
か所
WC0A3-WG1-WB1 | SS400 HDZ55 |  |  |  |  | (見積り・刊行物等)
接合金物 | ﾎﾞﾙﾄ・ﾋﾟﾝ含む | 4 |  |  |  | 見積り
か所
SV1受け金物 | SS400 HDZ55 |  |  |  |  | (見積り・刊行物等)
| ﾎﾞﾙﾄ・ﾋﾟﾝ含む | 136 |  |  |  | 見積り
か所
JIAﾌﾞﾚｰｽ | SNR400 錆止め塗装 |  |  |  |  | (見積り・刊行物等)
SV1 | M12(ﾀｰﾝﾊﾞｯｸﾙ付) | 20 |  |  |  | 見積り
| L=4350 |  | 本
JIAﾌﾞﾚｰｽ | SNR400 錆止め塗装 |  |  |  |  | (見積り・刊行物等)
SV1 | M12(ﾀｰﾝﾊﾞｯｸﾙ付) | 48 |  |  |  | 見積り
| L=4500 |  | 本
ﾎｰﾙﾀﾞｳﾝ | 15kN |  |  |  |  | (見積り・刊行物等)
|  | 24 |  |  |  | 見積り
か所
ﾎｰﾙﾀﾞｳﾝ | 25kN |  |  |  |  | (見積り・刊行物等)
|  | 16 |  |  |  | 見積り
か所
羽子板ﾎﾞﾙﾄ | [5 empty] | (見積り・刊行物等)
|  | 8 |  |  |  | 見積り
か所
梁端部補強 | 5kN |  |  |  |  | (見積り・刊行物等)
|  | 32 |  |  |  | 見積り
か所
接合金物 | TH-18 |  |  |  |  | (見積り・刊行物等)
| ﾎﾞﾙﾄ・ﾋﾟﾝ含む | 56 |  |  |  | 見積り
か所
接合金物 | TH-24 |  |  |  |  | (見積り・刊行物等)
| ﾎﾞﾙﾄ・ﾋﾟﾝ含む | 24 |  |  |  | 見積り
か所
一般金物 | Zﾏｰｸ又は同等品以上 |  |  |  |  | (見積り・刊行物等)
|  | 520 |  |  |  | 見積り
kg
ｱﾝｶｰﾎﾞﾙﾄ | 軸組工法用金物 M12×400×50 |  |  |  |  | (見積り・刊行物等)
| ﾅｯﾄ付き | 76 |  |  |  | 見積り
本
【施工費】 | [5 empty] | (コメント)
工場加工費 | ﾌﾚｰﾑ 金物仕口加工 |  |  |  |  | (見積り・刊行物等)
| 延床面積：882.00m2 | 52 |  |  |  | 見積り
| 平屋建て 軒高：4.5m |  | ｍ3
運搬費 | 工場～現場 |  |  |  |  | (見積り・刊行物等)
|  | 52 |  |  |  | 見積り
ｍ3
現場施工費 | ﾌﾚｰﾑ 建方ﾚｯｶｰ含む |  |  |  |  | (見積り・刊行物等)
| 延床面積：882.00m2 | 52 |  |  |  | 見積り
| 平屋建て 軒高：4.5m |  | ｍ3
【羽柄材】 | [5 empty] | (コメント)
間柱 | 杉 無等級 |  |  |  |  | (見積り・刊行物等)
| 30×120 @455 | 53.4 |  |  |  | 見積り
ｍ3
胴縁 | 杉 無等級 |  |  |  |  | (見積り・刊行物等)
| 24×36@303 | 53.4 |  |  |  | 見積り
ｍ3
建築工事 細目別内訳 | [5 empty] | 247
Ｇ 哺育舎 |  | 木工 |  |  | 部材別
名 称 | 摘 要 | 数 量 | 単位 | 単 価 | 金 額 | 備 考
野縁 | 杉 無等級 |  |  |  |  | (見積り・刊行物等)
| 36×40@303 | 28.5 |  |  |  | 見積り
ｍ3
ﾏｸﾞｻ | 杉 無等級 |  |  |  |  | (見積り・刊行物等)
| 45×120×4000 | 24 |  |  |  | 見積り
本
吊り材・下地材 | 杉 無等級 |  |  |  |  | (見積り・刊行物等)
| 105×105×4000 | 73 |  |  |  | 見積り
本
計
建築工事 細目別内訳 | [5 empty] | 248
Ｇ 哺育舎 |  | 屋根及びとい |  |  | 外部
名 称 | 摘 要 | 数 量 | 単位 | 単 価 | 金 額 | 備 考
【屋根】 | [5 empty] | (コメント)
屋根(ｶﾞﾙﾊﾞ) | 片面ｶﾞﾙﾊﾞﾘｳﾑ鋼板(丸波) t=0.27 |  |  |  |  | (見積り・刊行物等)
見積り
断熱材 t=30
(畜舎専用断熱ﾊﾟﾈﾙ W=380
| ﾋﾞｽ頭隠蔽式) | 802
㎡
屋根(ﾎﾟﾘｶ) | ﾎﾟﾘｶ波板(ｽﾚｰﾄ小波)t=0.7 |  |  |  |  | (見積り・刊行物等)
|  | 243 |  |  |  | 見積り
㎡
棟包み | ｶﾗｰｶﾞﾙﾊﾞﾘｳﾑ鋼板 t=0.35 |  |  |  |  | (見積り・刊行物等)
| 糸幅300mm | 49.1 |  |  |  | 見積り
ｍ
雨押水切り | ｶﾗｰｶﾞﾙﾊﾞﾘｳﾑ鋼板 t=0.4 |  |  |  |  | (見積り・刊行物等)
(ﾙｰﾌﾌｧﾝ廻り) | 糸幅220mm | 3.6 |  |  |  | 見積り
ｍ
水切り | ｶﾗｰｶﾞﾙﾊﾞﾘｳﾑ鋼板 t=0.35 |  |  |  |  | (見積り・刊行物等)
(外壁) | 糸幅220mm | 103 |  |  |  | 見積り
ｍ
破風包み | ｶﾗｰｶﾞﾙﾊﾞﾘｳﾑ鋼板 t=0.4 |  |  |  |  | (見積り・刊行物等)
|  | 40.7 |  |  |  | 見積り
ｍ
【樋】 | [5 empty] | (コメント)
塩ビ角樋 | 120×120 |  |  |  |  | B0-235871 231015A-8 協議
7.3
ｍ
集水器 | 塩ﾋﾞ製120用 |  |  |  |  | 代価表 0239
1
か所
硬質ﾎﾟﾘ塩化 | 径75 |  |  |  |  | B0-235851 231015A-8 標準
ﾋﾞﾆﾙ管とい |  | 4.1
ｍ
計
建築工事 細目別内訳 | [5 empty] | 249
Ｇ 哺育舎 |  | 左官 |  |  | 外部
名 称 | 摘 要 | 数 量 | 単位 | 単 価 | 金 額 | 備 考
床ｺﾝｸﾘｰﾄ直均し | 金ごて 直均し仕上げ |  |  |  |  | B0-536213 231015A-8 市場
仕上げ |  | 175
㎡
計
建築工事 細目別内訳 | [5 empty] | 250
Ｇ 哺育舎 |  | 左官 |  |  | 内部
名 称 | 摘 要 | 数 量 | 単位 | 単 価 | 金 額 | 備 考
床ｺﾝｸﾘｰﾄ直均し | 木ごて 2回 |  |  |  |  | 代価表 0244
仕上げ |  | 882
㎡
床ｺﾝｸﾘｰﾄ直均し | 金ごて 薄張物下地 |  |  |  |  | B0-536213 231015A-8 市場
仕上げ |  | 50.1
㎡
計
建築工事 細目別内訳 | [5 empty] | 251
Ｇ 哺育舎 |  | 建具 |  |  | アルミニウム製建具
名 称 | 摘 要 | 数 量 | 単位 | 単 価 | 金 額 | 備 考
AD-2 | 片引きｱﾙﾐﾄﾞｱ |  |  |  |  | (見積り・刊行物等)
| W800×H2000 | 2 |  |  |  | 見積り
| 付属金物一式、ｶﾞﾗｽ共 |  | か所
AD-3 | 引違戸 |  |  |  |  | (見積り・刊行物等)
| W1650×H2000 | 2 |  |  |  | 見積り
| 付属金物一式、ｶﾞﾗｽ共 |  | か所
AW-1 | 引違窓 |  |  |  |  | (見積り・刊行物等)
| W1650×H1100 | 2 |  |  |  | 見積り
| 付属金物一式、ｶﾞﾗｽ共 |  | か所
ｶﾞﾗｽ清掃 | [5 empty] | B0-238708 231015A-8 標準
7.2
㎡
計
建築工事 細目別内訳 | [5 empty] | 252
Ｇ 哺育舎 |  | 建具 |  |  | シャッター
名 称 | 摘 要 | 数 量 | 単位 | 単 価 | 金 額 | 備 考
SS-4 | 軽量ｼｬｯﾀｰ(手動式) |  |  |  |  | (見積り・刊行物等)
| W2300×H3200 | 6 |  |  |  | 見積り
| 付属金物一式 |  | か所
SS-5 | 軽量ｼｬｯﾀｰ(手動式) |  |  |  |  | (見積り・刊行物等)
| W3000×H3200 | 2 |  |  |  | 見積り
| 付属金物一式 |  | か所
計
建築工事 細目別内訳 | [5 empty] | 253
Ｇ 哺育舎 |  | 内外装 |  |  | 外部
名 称 | 摘 要 | 数 量 | 単位 | 単 価 | 金 額 | 備 考
外壁材 | 片面ｶﾞﾙﾊﾞﾘｳﾑ鋼板(ﾌﾗｯﾄ) t=0.27 |  |  |  |  | (見積り・刊行物等)
| 断熱材t=18 | 160 |  |  |  | 見積り
| 材工共 |  | ㎡
外壁材 | 再生ﾌﾟﾗｽﾁｯｸﾎﾞｰﾄﾞ貼り（乳白色） |  |  |  |  | (見積り・刊行物等)
| t=12 | 102 |  |  |  | 見積り
| 材工共 |  | ㎡
外壁材 | ﾎﾟﾘｶ波板 t=0.7鉄板小波 |  |  |  |  | (見積り・刊行物等)
| 材工共 | 28.2 |  |  |  | 見積り
㎡
計
建築工事 細目別内訳 | [5 empty] | 254
Ｇ 哺育舎 |  | 内外装 |  |  | 内部
名 称 | 摘 要 | 数 量 | 単位 | 単 価 | 金 額 | 備 考
床 | 厚膜流しのべ仕上げ t=3.0 |  |  |  |  | 代価表 0245
ｴﾎﾟｷｼ樹脂塗床 | 防滑仕上 | 28.6
㎡
ｶｯﾀｰ入れ | ｺﾝｸﾘｰﾄ面 厚さ20～30㎜ |  |  |  |  | B0-339172 231015A-8 標準
140
ｍ
床 | 蓋共 |  |  |  |  | (見積り・刊行物等)
ｸﾞﾚｰﾁﾝｸﾞ |  | 98.1 |  |  |  | 見積り
ｍ
巾木 | 厚膜仕上げ t=2.0 |  |  |  |  | 代価表 0248
ｴﾎﾟｷｼ樹脂塗床 | 平滑仕上 | 6.1
㎡
壁 | t=12 |  |  |  |  | (見積り・刊行物等)
ﾌﾟﾗｽﾁｯｸﾎﾞｰﾄﾞ |  | 87.9 |  |  |  | 見積り
㎡
天井 | t=5.5 目地材共 |  |  |  |  | (見積り・刊行物等)
ﾌﾟﾗｽﾁｯｸﾎﾞｰﾄﾞ |  | 28.6 |  |  |  | 見積り
㎡
廻り縁 | 塩ﾋﾞ製 ｺ型 |  |  |  |  | 代価表 0255
20.8
ｍ
計
建築工事 細目別内訳 | [5 empty] | 255
Ｇ 哺育舎 |  | ユニット及びその他 |  |  | 内部
名 称 | 摘 要 | 数 量 | 単位 | 単 価 | 金 額 | 備 考
【ﾕﾆｯﾄ】 | [5 empty] | (コメント)
ｽﾃﾝﾚｽｼﾝｸ | W1200×D600×H800 |  |  |  |  | (見積り・刊行物等)
|  | 3 |  |  |  | 見積り
台
ｽﾃﾝﾚｽ作業台 | W900×D600×H800 |  |  |  |  | (見積り・刊行物等)
|  | 3 |  |  |  | 見積り
台
【電動ｶｰﾃﾝ・ | [5 empty] | (コメント)
ﾄﾘｶﾙﾈｯﾄ・
防虫ﾈｯﾄ】
K-4 | L=7.6m、h=1000 |  |  |  |  | (見積り・刊行物等)
電動巻上ｶｰﾃﾝ | 電動巻上・巻下ﾜｲﾔｰ・揺止め金具・ | 2 |  |  |  | 見積り
| ﾊﾟｲﾌﾟ共 |  | か所
K-5 | L=16m、h=2000 |  |  |  |  | (見積り・刊行物等)
電動巻上ｶｰﾃﾝ | 電動巻上・巻下ﾜｲﾔｰ・揺止め金具・ | 2 |  |  |  | 見積り
| ﾊﾟｲﾌﾟ共 |  | か所
K-5’ | L=16m、h=1000 |  |  |  |  | (見積り・刊行物等)
電動巻下ｶｰﾃﾝ | 電動巻上・巻下ﾜｲﾔｰ・揺止め金具・ | 2 |  |  |  | 見積り
| ﾊﾟｲﾌﾟ共 |  | か所
K-6 | L=21.5m、h=2000 |  |  |  |  | (見積り・刊行物等)
電動巻上ｶｰﾃﾝ | 電動巻上・巻下ﾜｲﾔｰ・揺止め金具・ | 2 |  |  |  | 見積り
| ﾊﾟｲﾌﾟ共 |  | か所
K-6’ | L=21.5m、h=1000 |  |  |  |  | (見積り・刊行物等)
電動巻下ｶｰﾃﾝ | 電動巻上・巻下ﾜｲﾔｰ・揺止め金具・ | 2 |  |  |  | 見積り
| ﾊﾟｲﾌﾟ共 |  | か所
制御盤 | ﾘﾐｯﾄ付 |  |  |  |  | (見積り・刊行物等)
|  | 10 |  |  |  | 見積り
か所
ﾘﾐｯﾄ取付台 | [5 empty] | (見積り・刊行物等)
|  | 10 |  |  |  | 見積り
か所
ﾄﾘｶﾙﾈｯﾄｶｰﾃﾝ | 2.0m×30m |  |  |  |  | (見積り・刊行物等)
34×34 |  | 5 |  |  |  | 見積り
本
防虫ﾈｯﾄ | 2.0m×50m |  |  |  |  | (見積り・刊行物等)
|  | 5 |  |  |  | 見積り
本
【防鳥ﾈｯﾄｶｰﾃﾝ】 | [5 empty] | (コメント)
NC-1 | L=3.1m、h=3.2m |  |  |  |  | (見積り・刊行物等)
防鳥ﾈｯﾄｶｰﾃﾝ | ﾚｰﾙ,ｶｰﾃﾝ共 | 6 |  |  |  | 見積り
か所
NC-2 | L=3.8m、h=3.2m |  |  |  |  | (見積り・刊行物等)
防鳥ﾈｯﾄｶｰﾃﾝ | ﾚｰﾙ,ｶｰﾃﾝ共 | 2 |  |  |  | 見積り
か所
【ﾙｰﾌﾌｧﾝ】 | [5 empty] | (コメント)
ﾙｰﾌﾌｧﾝ | ﾌｧﾝφ750 3φ200V 1.5kW |  |  |  |  | (見積り・刊行物等)
| 風量294m3/min | 3 |  |  |  | 見積り
| RF-30H-E3同等品 溶融亜鉛ﾒｯｷ仕上 |  | 台
架台取付 | [5 empty] | (見積り・刊行物等)
|  | 3 |  |  |  | 見積り
台
取付工事費 | [5 empty] | (見積り・刊行物等)
|  | 3 |  |  |  | 見積り
台
建築工事 細目別内訳 | [5 empty] | 256
Ｇ 哺育舎 |  | ユニット及びその他 |  |  | 内部
名 称 | 摘 要 | 数 量 | 単位 | 単 価 | 金 額 | 備 考
運搬費 | [5 empty] | (見積り・刊行物等)
|  | 1 |  |  |  | 見積り
式
雨仕舞い | 屋根同材 |  |  |  |  | (見積り・刊行物等)
|  | 3 |  |  |  | 見積り
台
【擁壁】 | [5 empty] | (コメント)
既製品擁壁 | H1500×B1500×L2000 |  |  |  |  | (見積り・刊行物等)
|  | 8 |  |  |  | 見積り
か所
既製品擁壁 | H1500×B1500×L1000 |  |  |  |  | (見積り・刊行物等)
|  | 4 |  |  |  | 見積り
か所
計
建築工事 細目別内訳 | [5 empty] | 257
Ｈ 哺育舎 |  | 直接仮設
名 称 | 摘 要 | 数 量 | 単位 | 単 価 | 金 額 | 備 考
遣方 | 一 般 |  |  |  |  | B0-132511 231015A-8 標準
1,159
㎡
墨出し | 一 般 S造 |  |  |  |  | B0-132514 231015A-8 資料
| 地上階 | 1,159
㎡
養生 | 一 般 S造 |  |  |  |  | B0-132515 231015A-8 資料
| 地上階 | 1,159
㎡
くさび緊結式足場 | 幅600 高さ10ｍ未満 |  |  |  |  | 代価表 0002
(手すり先行型) | 基本料 修理費含む | 716
| 掛払い・運搬共 存置6.0か月 |  | ㎡
ﾈｯﾄ状養生ｼｰﾄ張り | 防炎Ⅰ類 |  |  |  |  | 代価表 0005
| 基本料 修理費含む | 716
| 掛払い・運搬共 存置6.0か月 |  | ㎡
安全ﾈｯﾄ張り | 防炎ﾎﾟﾘｴｽﾃﾙ |  |  |  |  | 代価表 0006
(水平張り) | 基本料 修理費含む | 1,159
| 掛払い・運搬共 存置1.0か月 |  | ㎡
内部仕上足場 | 脚立足場 |  |  |  |  | 代価表 0009
| 基本料 修理費含む | 1,159
| 掛払い・運搬共 存置3.0か月 |  | ㎡
ﾛｰﾘﾝｸﾞ足場 | 幅1.5ｍ 高さ5.4ｍ 3段 |  |  |  |  | 代価表 0012
| 基本料 修理費含む | 5
| 組立､解体・運搬共 存置2.0か月 |  | 台
整理清掃 | 一 般 - |  |  |  |  | B0-132531 231015A-8 標準
後片付け | - | 1,159
㎡
墜落制止用器具 | 新営工事 |  |  |  |  | 代価表 0015
| 月数区分6ヶ月まで | 6
か月
計
建築工事 細目別内訳 | [5 empty] | 258
Ｈ 哺育舎 |  | 土工
名 称 | 摘 要 | 数 量 | 単位 | 単 価 | 金 額 | 備 考
根切り | 総掘り |  |  |  |  | B0-432211 230915A-8 市場
| 法付ｵｰﾌﾟﾝｶｯﾄ | 363
ｍ3
床付け | 総掘り |  |  |  |  | B0-432226 231015A-8 市場
177
㎡
埋戻し(B種) | - 発生土 |  |  |  |  | B0-432251 230915A-8 市場
127
ｍ3
建設発生土運搬 | ﾀﾞﾝﾌﾟﾄﾗｯｸ 10t積級 |  |  |  |  | B0-132623 231015A-8 標準
| ﾊﾞｯｸﾎｳ0.8m3 土砂 DID区間無し | 236
| 11.5㎞以下 |  | ｍ3
計
建築工事 細目別内訳 | [5 empty] | 259
Ｈ 哺育舎 |  | 地業 |  |  | 地業
名 称 | 摘 要 | 数 量 | 単位 | 単 価 | 金 額 | 備 考
砂利地業 | 切込砕石 |  |  |  |  | B0-133421 231015A-8 標準
216
ｍ3
床下防湿層敷き | ﾎﾟﾘｴﾁﾚﾝﾌｨﾙﾑ 厚0.15 |  |  |  |  | B0-133713 231015A-8 標準
1,127
㎡
計
建築工事 細目別内訳 | [5 empty] | 260
Ｈ 哺育舎 |  | 地業 |  |  | 地盤改良【深層混合処理工法】
名 称 | 摘 要 | 数 量 | 単位 | 単 価 | 金 額 | 備 考
材料費 | ｾﾒﾝﾄ系固化剤 |  |  |  |  | (見積り・刊行物等)
| 特殊土用六価ｸﾛﾑ溶出低減型 | 56 |  |  |  | 見積り
ｔ
材料費 | KNNｽﾗﾘｰ20(分散材) |  |  |  |  | (見積り・刊行物等)
|  | 112 |  |  |  | 見積り
kg
施工費 | φ600 削孔長 3.05m×218本 |  |  |  |  | (見積り・刊行物等)
| 試験費含む | 664 |  |  |  | 見積り
ｍ
施工費 | ﾊﾞｯｸﾎｰ ﾘｰｽ代含む |  |  |  |  | (見積り・刊行物等)
|  | 218 |  |  |  | 見積り
本
組立解体 | ﾌﾟﾗﾝﾄ・施工重機 |  |  |  |  | (見積り・刊行物等)
|  | 1 |  |  |  | 見積り
ｾｯﾄ
運搬費 | ﾌﾟﾗﾝﾄ・施工重機 |  |  |  |  | (見積り・刊行物等)
|  | 1 |  |  |  | 見積り
ｾｯﾄ
建設発生土運搬 | ﾀﾞﾝﾌﾟﾄﾗｯｸ 10t積級 |  |  |  |  | B0-132623 231015A-8 標準
| ﾊﾞｯｸﾎｳ0.8m3 土砂 DID区間無し | 38
| 11.5㎞以下 |  | ｍ3
計
建築工事 細目別内訳 | [5 empty] | 261
Ｈ 哺育舎 |  | 鉄筋 |  |  | 躯体
名 称 | 摘 要 | 数 量 | 単位 | 単 価 | 金 額 | 備 考
鉄筋ｺﾝｸﾘｰﾄ用 | JIS G3112 SD295 D10 |  |  |  |  | B0-116131 231015A-8 参資
異形棒鋼 |  | 9.9
ｔ
鉄筋ｺﾝｸﾘｰﾄ用 | JIS G3112 SD295 D13 |  |  |  |  | B0-116131 231015A-8 参資
異形棒鋼 |  | 1.5
ｔ
鉄筋ｺﾝｸﾘｰﾄ用 | JIS G3112 SD295 D16 |  |  |  |  | B0-116131 231015A-8 参資
異形棒鋼 |  | 0.2
ｔ
鉄筋加工組立 | RCﾗｰﾒﾝ構造 |  |  |  |  | B0-436212 231015A-8 市場
| 階高3.5～4.0ｍ程度 形状単純 | 11.1
ｔ
鉄筋運搬費 | 10ｔ車 30㎞程度 |  |  |  |  | B0-436221 231015A-8 市場
11.1
ｔ
ｽｸﾗｯﾌﾟ費 | ﾍﾋﾞｰ H2 |  |  |  |  | 代価表 0017
|  | 0.3 |  | ▲ | ▲
ｔ
計
建築工事 細目別内訳 | [5 empty] | 262
Ｈ 哺育舎 |  | コンクリート |  |  | 躯体
名 称 | 摘 要 | 数 量 | 単位 | 単 価 | 金 額 | 備 考
生ｺﾝｸﾘｰﾄ | 呼び強度18 ｽﾗﾝﾌﾟ15 |  |  |  |  | B1-100025 231015A-8 個別
Ｓ３（相双５） |  | 12.3
ｍ3
生ｺﾝｸﾘｰﾄ | 呼び強度24 ｽﾗﾝﾌﾟ15 |  |  |  |  | B1-100025 231015A-8 個別
Ｓ３（相双５） |  | 213
ｍ3
生ｺﾝｸﾘｰﾄ | 呼び強度27 ｽﾗﾝﾌﾟ15 |  |  |  |  | B1-100025 231015A-8 個別
Ｓ３（相双５） |  | 46.1
ｍ3
ｺﾝｸﾘｰﾄ打設手間 | 捨てｺﾝｸﾘｰﾄ ﾎﾟﾝﾌﾟ打設 |  |  |  |  | B0-434215 231015A-8 市場
| 30m3/回程度 S15～S18 | 12.3
| - 圧送費､基本料別途 |  | ｍ3
ｺﾝｸﾘｰﾄ打設手間 | 土間 ﾎﾟﾝﾌﾟ打設 |  |  |  |  | B0-434215 231015A-8 市場
| 50m3/回程度 S15～S18 | 213
| - 圧送費､基本料別途 |  | ｍ3
ｺﾝｸﾘｰﾄ打設手間 | 基礎部 ﾎﾟﾝﾌﾟ打設 |  |  |  |  | B0-434215 231015A-8 補市
| 50m3/回未満 S15～S18 | 46.1
| - 圧送費､基本料別途 |  | ｍ3
ｺﾝｸﾘｰﾄﾎﾟﾝﾌﾟ圧送 | 50m3/回以下 |  |  |  |  | B0-434229 231015A-8 市場
基本料金 |  | 3
回
ｺﾝｸﾘｰﾄﾎﾟﾝﾌﾟ圧送 | 50m3/回を超える |  |  |  |  | B0-434229 231015A-8 市場
基本料金 |  | 2
回
ｺﾝｸﾘｰﾄﾎﾟﾝﾌﾟ | 50m3/回を超える |  |  |  |  | B0-434228 231015A-8 市場
圧送 | 基本料金別途加算 | 213
ｍ3
計
建築工事 細目別内訳 | [5 empty] | 263
Ｈ 哺育舎 |  | 型枠 |  |  | 躯体
名 称 | 摘 要 | 数 量 | 単位 | 単 価 | 金 額 | 備 考
型枠 | 普通合板型枠 |  |  |  |  | B0-434411 230915A-8 市場
| - 基礎部 | 45.8
| - |  | ㎡
型枠 | 打放合板型枠B種 |  |  |  |  | B0-434411 230915A-8 補市
| ﾗｰﾒﾝ構造 基礎部 | 532
| - |  | ㎡
打放し面補修 | B 種 ｺｰﾝ処理 部分目違いばらい |  |  |  |  | B0-134441 230915A-8 標準
532
㎡
型枠運搬費 | 10ｔ車 30㎞程度 往復 |  |  |  |  | B0-434421 230915A-8 市場
577
㎡
型枠目地棒 | 打継目地 幅20 ×深さ20程度 |  |  |  |  | B0-134432 231015A-8 標準
19
ｍ
計
建築工事 細目別内訳 | [5 empty] | 264
Ｈ 哺育舎 |  | 防水 |  |  | 外部
名 称 | 摘 要 | 数 量 | 単位 | 単 価 | 金 額 | 備 考
ｼｰﾘﾝｸﾞ | 一般部 変成ｼﾘｺｰﾝ系(MS-2) |  |  |  |  | B0-531614 231015A-8 補市
| 25×10 | 149 |  |  |  | (外壁面)
ｍ
ｼｰﾘﾝｸﾞ | 一般部 変成ｼﾘｺｰﾝ系(MS-2) |  |  |  |  | B0-531614 231015A-8 補市
| 25×10 | 46 |  |  |  | (庇廻り)
ｍ
ｼｰﾘﾝｸﾞ | 一般部 変成ｼﾘｺｰﾝ系(MS-2) |  |  |  |  | B0-531614 231015A-8 補市
| 25×10 | 60.8 |  |  |  | (建具廻り)
ｍ
計
建築工事 細目別内訳 | [5 empty] | 265
Ｈ 哺育舎 |  | 木工 |  |  | 部材別
名 称 | 摘 要 | 数 量 | 単位 | 単 価 | 金 額 | 備 考
【木材材料費】 | [5 empty] | (コメント)
柱 | 杉 E65-F255 |  |  |  |  | (見積り・刊行物等)
WC0 | 120×120×1100 | 4 |  |  |  | 見積り
本
柱 | 杉 E65-F255 |  |  |  |  | (見積り・刊行物等)
WC0 | 120×120×2100 | 4 |  |  |  | 見積り
本
柱 | 杉 E65-F255 |  |  |  |  | (見積り・刊行物等)
WC0 | 120×120×2600 | 4 |  |  |  | 見積り
本
柱 | 杉 E65-F255 |  |  |  |  | (見積り・刊行物等)
WC0 | 120×120×2800 | 40 |  |  |  | 見積り
本
柱 | 杉 E65-F255 |  |  |  |  | (見積り・刊行物等)
WC0 | 120×120×3600 | 2 |  |  |  | 見積り
本
柱 | 杉 E65-F255 |  |  |  |  | (見積り・刊行物等)
WC0 | 120×120×3900 | 36 |  |  |  | 見積り
本
柱 | 杉 E75-F240 |  |  |  |  | (見積り・刊行物等)
WC1 | 150×300×3700 | 34 |  |  |  | 見積り
本
柱 | 杉 E65-F255 |  |  |  |  | (見積り・刊行物等)
WC2 | 105×105×3000 | 34 |  |  |  | 見積り
本
柱 | 杉 E65-F255 |  |  |  |  | (見積り・刊行物等)
WC2 | 105×105×4300 | 32 |  |  |  | 見積り
本
柱 | 杉 E75-F240 |  |  |  |  | (見積り・刊行物等)
WP1 | 120×150×3900 | 4 |  |  |  | 見積り
本
柱 | ﾀﾞﾌﾘｶｶﾗﾏﾂ E135-F375 |  |  |  |  | (見積り・刊行物等)
WP2 | 120×180×4400 | 4 |  |  |  | 見積り
本
柱 | ﾀﾞﾌﾘｶｶﾗﾏﾂ E135-F375 |  |  |  |  | (見積り・刊行物等)
WP2 | 120×180×5700 | 4 |  |  |  | 見積り
本
柱 | ﾀﾞﾌﾘｶｶﾗﾏﾂ E135-F375 |  |  |  |  | (見積り・刊行物等)
WP3 | 120×180×6800 | 4 |  |  |  | 見積り
本
梁 | 杉 E75-F240 |  |  |  |  | (見積り・刊行物等)
WG0 | 120×120×500 | 8 |  |  |  | 見積り
本
梁 | 杉 E75-F240 |  |  |  |  | (見積り・刊行物等)
WG0 | 120×120×700 | 8 |  |  |  | 見積り
本
梁 | 杉 E75-F240 |  |  |  |  | (見積り・刊行物等)
WG0 | 120×120×1100 | 4 |  |  |  | 見積り
本
梁 | 杉 E75-F240 |  |  |  |  | (見積り・刊行物等)
WG0 | 120×120×1600 | 8 |  |  |  | 見積り
本
梁 | 杉 E75-F240 |  |  |  |  | (見積り・刊行物等)
WG0 | 120×120×2900 | 40 |  |  |  | 見積り
本
梁 | 杉 E75-F240 |  |  |  |  | (見積り・刊行物等)
WG0 | 120×120×3500 | 4 |  |  |  | 見積り
本
建築工事 細目別内訳 | [5 empty] | 266
Ｈ 哺育舎 |  | 木工 |  |  | 部材別
名 称 | 摘 要 | 数 量 | 単位 | 単 価 | 金 額 | 備 考
梁 | 杉 E75-F240 |  |  |  |  | (見積り・刊行物等)
WG1 | 120×390×4800 | 34 |  |  |  | 見積り
本
梁 | 杉 E75-F240 |  |  |  |  | (見積り・刊行物等)
WG1 | 120×390×8300 | 34 |  |  |  | 見積り
本
梁 | 杉 E75-F240 |  |  |  |  | (見積り・刊行物等)
WG2 | 120×150×6200 | 4 |  |  |  | 見積り
本
梁 | 杉 E75-F240 |  |  |  |  | (見積り・刊行物等)
WG0 | 120×150×6800 | 4 |  |  |  | 見積り
本
梁 | 杉 E75-F240 |  |  |  |  | (見積り・刊行物等)
WG3 | 120×180×1100 | 4 |  |  |  | 見積り
本
梁 | 杉 E75-F240 |  |  |  |  | (見積り・刊行物等)
WG3 | 120×180×2900 | 32 |  |  |  | 見積り
本
梁 | 杉 E75-F240 |  |  |  |  | (見積り・刊行物等)
WB0 | 120×120×1100 | 14 |  |  |  | 見積り
本
梁 | 杉 E75-F240 |  |  |  |  | (見積り・刊行物等)
WB0 | 120×120×1600 | 4 |  |  |  | 見積り
本
梁 | 杉 E75-F240 |  |  |  |  | (見積り・刊行物等)
WB0 | 120×120×2900 | 112 |  |  |  | 見積り
本
梁 | ﾀﾞﾌﾘｶｶﾗﾏﾂ E135-F375 |  |  |  |  | (見積り・刊行物等)
WB1 | 120×240×1500 | 4 |  |  |  | 見積り
本
梁 | ﾀﾞﾌﾘｶｶﾗﾏﾂ E135-F375 |  |  |  |  | (見積り・刊行物等)
WB1 | 120×240×3900 | 4 |  |  |  | 見積り
本
梁 | ﾀﾞﾌﾘｶｶﾗﾏﾂ E135-F375 |  |  |  |  | (見積り・刊行物等)
WB2 | 150×240×3500 | 2 |  |  |  | 見積り
本
梁 | ﾀﾞﾌﾘｶｶﾗﾏﾂ E135-F375 |  |  |  |  | (見積り・刊行物等)
WB2 | 150×240×4100 | 4 |  |  |  | 見積り
本
方杖 | 杉 E65-F255 |  |  |  |  | (見積り・刊行物等)
WV1 | 120×150×2700 | 34 |  |  |  | 見積り
本
方杖 | 杉 E75-F240 |  |  |  |  | (見積り・刊行物等)
WT1 | 150×150×5100 | 17 |  |  |  | 見積り
本
筋交い | 杉 E75-F255 |  |  |  |  | (見積り・刊行物等)
| 120×120×3800 | 4 |  |  |  | 見積り
本
筋交い | 杉 E75-F255 |  |  |  |  | (見積り・刊行物等)
| 120×120×3900 | 4 |  |  |  | 見積り
本
筋交い | 杉 E75-F255 |  |  |  |  | (見積り・刊行物等)
| 120×120×4000 | 24 |  |  |  | 見積り
本
母屋 | 杉 E75-F240 |  |  |  |  | (見積り・刊行物等)
| 90×90×4800 | 92 |  |  |  | 見積り
本
母屋 | 杉 E75-F240 |  |  |  |  | (見積り・刊行物等)
| 90×90×6200 | 322 |  |  |  | 見積り
本
建築工事 細目別内訳 | [5 empty] | 267
Ｈ 哺育舎 |  | 木工 |  |  | 部材別
名 称 | 摘 要 | 数 量 | 単位 | 単 価 | 金 額 | 備 考
土台 | 桧 無等級 |  |  |  |  | (見積り・刊行物等)
| 120×120×1000 | 24 |  |  |  | 見積り
本
土台 | 桧 無等級 |  |  |  |  | (見積り・刊行物等)
| 120×120×1500 | 24 |  |  |  | 見積り
本
土台 | 桧 無等級 |  |  |  |  | (見積り・刊行物等)
| 120×120×3000 | 32 |  |  |  | 見積り
本
火打ち | 杉 無等級 |  |  |  |  | (見積り・刊行物等)
| 90×90×1500 | 16 |  |  |  | 見積り
本
構造用合板 | 特類 厚さ9.0㎜ F☆☆☆☆ |  |  |  |  | 代価表 0223
張り |  | 53
㎡
SS下地材 | 杉 無等級 |  |  |  |  | (見積り・刊行物等)
| 120×120×3500 | 4 |  |  |  | 見積り
本
【接合金物費】 | [5 empty] | (コメント)
鉄骨柱 | □-125×125×3.2 |  |  |  |  | (見積り・刊行物等)
SC1 | STKR400 HDZ55 | 34 |  |  |  | 見積り
| ｱﾝｶｰﾎﾞﾙﾄ共 |  | か所
鉄骨柱 | □-125×125×3.2 |  |  |  |  | (見積り・刊行物等)
SC2 | STKR400 HDZ55 | 8 |  |  |  | 見積り
(非構造部材) | ｱﾝｶｰﾎﾞﾙﾄ共 |  | か所
WC1柱脚金物 | SS400 HDZ55 |  |  |  |  | (見積り・刊行物等)
| ﾎﾞﾙﾄ・ﾋﾟﾝ含む | 34 |  |  |  | 見積り
か所
WC1-WG1 | SS400 HDZ55 |  |  |  |  | (見積り・刊行物等)
接合金物 | ﾎﾞﾙﾄ・ﾋﾟﾝ含む | 34 |  |  |  | 見積り
か所
WC1-WV1 | SS400 HDZ55 |  |  |  |  | (見積り・刊行物等)
接合金物 | ﾎﾞﾙﾄ・ﾋﾟﾝ含む | 34 |  |  |  | 見積り
か所
WG1-WV1 | SS400 HDZ55 |  |  |  |  | (見積り・刊行物等)
接合金物 | ﾎﾞﾙﾄ・ﾋﾟﾝ含む | 34 |  |  |  | 見積り
か所
WP3柱脚金物 | SS400 HDZ55 |  |  |  |  | (見積り・刊行物等)
| ﾎﾞﾙﾄ・ﾋﾟﾝ含む | 4 |  |  |  | 見積り
か所
WP3柱頭金物 | SS400 HDZ55 |  |  |  |  | (見積り・刊行物等)
| ﾎﾞﾙﾄ・ﾋﾟﾝ含む | 4 |  |  |  | 見積り
か所
WP1柱脚金物 | SS400 HDZ55 |  |  |  |  | (見積り・刊行物等)
| ﾎﾞﾙﾄ・ﾋﾟﾝ含む | 4 |  |  |  | 見積り
か所
WP2柱脚金物 | SS400 HDZ55 |  |  |  |  | (見積り・刊行物等)
| ﾎﾞﾙﾄ・ﾋﾟﾝ含む | 4 |  |  |  | 見積り
か所
WP2柱頭金物 | SS400 HDZ55 |  |  |  |  | (見積り・刊行物等)
| ﾎﾞﾙﾄ・ﾋﾟﾝ含む | 4 |  |  |  | 見積り
か所
WG1棟接合金物 | SS400 HDZ55 |  |  |  |  | (見積り・刊行物等)
| ﾎﾞﾙﾄ・ﾋﾟﾝ含む | 17 |  |  |  | 見積り
か所
WG1-WT1 | SS400 HDZ55 |  |  |  |  | (見積り・刊行物等)
接合金物 | ﾎﾞﾙﾄ・ﾋﾟﾝ含む | 34 |  |  |  | 見積り
か所
建築工事 細目別内訳 | [5 empty] | 268
Ｈ 哺育舎 |  | 木工 |  |  | 部材別
名 称 | 摘 要 | 数 量 | 単位 | 単 価 | 金 額 | 備 考
WC0-WG2-WB1 | SS400 HDZ55 |  |  |  |  | (見積り・刊行物等)
接合金物 | ﾎﾞﾙﾄ・ﾋﾟﾝ含む | 4 |  |  |  | 見積り
か所
SV1受け金物 | SS400 HDZ55 |  |  |  |  | (見積り・刊行物等)
| ﾎﾞﾙﾄ・ﾋﾟﾝ含む | 224 |  |  |  | 見積り
か所
JIAﾌﾞﾚｰｽ | SNR400 錆止め塗装 |  |  |  |  | (見積り・刊行物等)
SV1 | M12(ﾀｰﾝﾊﾞｯｸﾙ付) | 4 |  |  |  | 見積り
| L=2600 |  | 本
JIAﾌﾞﾚｰｽ | SNR400 錆止め塗装 |  |  |  |  | (見積り・刊行物等)
SV1 | M12(ﾀｰﾝﾊﾞｯｸﾙ付) | 12 |  |  |  | 見積り
| L=3050 |  | 本
JIAﾌﾞﾚｰｽ | SNR400 錆止め塗装 |  |  |  |  | (見積り・刊行物等)
SV1 | M12(ﾀｰﾝﾊﾞｯｸﾙ付) | 32 |  |  |  | 見積り
| L=3700 |  | 本
JIAﾌﾞﾚｰｽ | SNR400 錆止め塗装 |  |  |  |  | (見積り・刊行物等)
SV1 | M12(ﾀｰﾝﾊﾞｯｸﾙ付) | 64 |  |  |  | 見積り
| L=4050 |  | 本
JIAﾌﾞﾚｰｽ | SNR400 錆止め塗装 |  |  |  |  | (見積り・刊行物等)
SV1 | M12(ﾀｰﾝﾊﾞｯｸﾙ付) | 4 |  |  |  | 見積り
| L=4500 |  | 本
接合金物 | TH-10 |  |  |  |  | (見積り・刊行物等)
| ﾎﾞﾙﾄ・ﾋﾟﾝ含む | 424 |  |  |  | 見積り
か所
接合金物 | TH-18 |  |  |  |  | (見積り・刊行物等)
| ﾎﾞﾙﾄ・ﾋﾟﾝ含む | 72 |  |  |  | 見積り
か所
接合金物 | TH-24 |  |  |  |  | (見積り・刊行物等)
| ﾎﾞﾙﾄ・ﾋﾟﾝ含む | 24 |  |  |  | 見積り
か所
HTMﾛｯﾄﾞ | S25C |  |  |  |  | (見積り・刊行物等)
| ｴﾎﾟｷｼ樹脂 | 90 |  |  |  | 見積り
| 鋼棒含む |  | kg
一般金物 | Zﾏｰｸ又は同等品以上 |  |  |  |  | (見積り・刊行物等)
|  | 800 |  |  |  | 見積り
kg
ｱﾝｶｰﾎﾞﾙﾄ | 軸組工法用金物 M12×400×50 |  |  |  |  | (見積り・刊行物等)
| ﾅｯﾄ付き | 78 |  |  |  | 見積り
本
【施工費】 | [5 empty] | (コメント)
工場加工費 | ﾌﾚｰﾑ 金物仕口加工 |  |  |  |  | (見積り・刊行物等)
| 延床面積：1,159.20m2 | 81 |  |  |  | 見積り
| 平屋建て 軒高：4.5m |  | ｍ3
運搬費 | 工場～現場 |  |  |  |  | (見積り・刊行物等)
|  | 81 |  |  |  | 見積り
ｍ3
現場施工費 | ﾌﾚｰﾑ 建方ﾚｯｶｰ含む |  |  |  |  | (見積り・刊行物等)
| 延床面積：1,159.20m2 | 81 |  |  |  | 見積り
| 平屋建て 軒高：4.5m |  | ｍ3
【羽柄材】 | [5 empty] | (コメント)
間柱 | 杉 無等級 |  |  |  |  | (見積り・刊行物等)
| 30×120 @455 | 88.8 |  |  |  | 見積り
ｍ3
胴縁 | 杉 無等級 |  |  |  |  | (見積り・刊行物等)
| 24×36@303 | 88.8 |  |  |  | 見積り
ｍ3
建築工事 細目別内訳 | [5 empty] | 269
Ｈ 哺育舎 |  | 木工 |  |  | 部材別
名 称 | 摘 要 | 数 量 | 単位 | 単 価 | 金 額 | 備 考
野縁 | 杉 無等級 |  |  |  |  | (見積り・刊行物等)
| 36×40@303 | 24.8 |  |  |  | 見積り
ｍ3
ﾏｸﾞｻ | 杉 無等級 |  |  |  |  | (見積り・刊行物等)
| 45×120×3000 | 32 |  |  |  | 見積り
本
吊り材・下地材 | 杉 無等級 |  |  |  |  | (見積り・刊行物等)
| 105×105×4000 | 32 |  |  |  | 見積り
本
吊り材・下地材 | 杉 無等級 |  |  |  |  | (見積り・刊行物等)
| 105×105×3000 | 62 |  |  |  | 見積り
本
計
建築工事 細目別内訳 | [5 empty] | 270
Ｈ 哺育舎 |  | 屋根及びとい |  |  | 外部
名 称 | 摘 要 | 数 量 | 単位 | 単 価 | 金 額 | 備 考
【屋根】 | [5 empty] | (コメント)
屋根(ｶﾞﾙﾊﾞ) | 片面ｶﾞﾙﾊﾞﾘｳﾑ鋼板(丸波) t=0.27 |  |  |  |  | (見積り・刊行物等)
見積り
断熱材 t=30
(畜舎専用断熱ﾊﾟﾈﾙ W=380
| ﾋﾞｽ頭隠蔽式) | 1,143
㎡
屋根(ﾎﾟﾘｶ) | ﾎﾟﾘｶ波板(ｽﾚｰﾄ小波)t=0.7 |  |  |  |  | (見積り・刊行物等)
|  | 243 |  |  |  | 見積り
㎡
棟包み | ｶﾗｰｶﾞﾙﾊﾞﾘｳﾑ鋼板 t=0.35 |  |  |  |  | (見積り・刊行物等)
| 糸幅300mm | 48.3 |  |  |  | 見積り
ｍ
雨押水切り | ｶﾗｰｶﾞﾙﾊﾞﾘｳﾑ鋼板 t=0.4 |  |  |  |  | (見積り・刊行物等)
(ﾙｰﾌﾌｧﾝ廻り) | 糸幅220mm | 15.6 |  |  |  | 見積り
ｍ
水切り | ｶﾗｰｶﾞﾙﾊﾞﾘｳﾑ鋼板 t=0.35 |  |  |  |  | (見積り・刊行物等)
(外壁) | 糸幅220mm | 103 |  |  |  | 見積り
ｍ
破風包み | ｶﾗｰｶﾞﾙﾊﾞﾘｳﾑ鋼板 t=0.4 |  |  |  |  | (見積り・刊行物等)
|  | 52.5 |  |  |  | 見積り
ｍ
【庇】 | [5 empty] | (コメント)
庇屋根(ｶﾞﾙﾊﾞ) | 片面ｶﾞﾙﾊﾞﾘｳﾑ鋼板(ｽﾚｰﾄ小波)t=0.6 |  |  |  |  | (見積り・刊行物等)
|  | 46.7 |  |  |  | 見積り
㎡
雨押水切り | ｶﾗｰｶﾞﾙﾊﾞﾘｳﾑ鋼板 t=0.35 |  |  |  |  | (見積り・刊行物等)
(庇・外壁取合い) | 糸幅220mm | 46.7 |  |  |  | 見積り
ｍ
破風包み | ｶﾗｰｶﾞﾙﾊﾞﾘｳﾑ鋼板 t=0.4 |  |  |  |  | (見積り・刊行物等)
|  | 4 |  |  |  | 見積り
ｍ
計
建築工事 細目別内訳 | [5 empty] | 271
Ｈ 哺育舎 |  | 左官 |  |  | 外部
名 称 | 摘 要 | 数 量 | 単位 | 単 価 | 金 額 | 備 考
床ｺﾝｸﾘｰﾄ直均し | 金ごて 直均し仕上げ |  |  |  |  | B0-536213 231015A-8 市場
仕上げ |  | 115
㎡
計
建築工事 細目別内訳 | [5 empty] | 272
Ｈ 哺育舎 |  | 左官 |  |  | 内部
名 称 | 摘 要 | 数 量 | 単位 | 単 価 | 金 額 | 備 考
床ｺﾝｸﾘｰﾄ直均し | 木ごて 2回 |  |  |  |  | 代価表 0244
仕上げ |  | 892
㎡
床櫛引き仕上げ | 監督・指導共 |  |  |  |  | (見積り・刊行物等)
|  | 267 |  |  |  | 見積り
㎡
計
建築工事 細目別内訳 | [5 empty] | 273
Ｈ 哺育舎 |  | 建具 |  |  | アルミニウム製建具
名 称 | 摘 要 | 数 量 | 単位 | 単 価 | 金 額 | 備 考
AD-1 | 片引きｱﾙﾐﾄﾞｱ |  |  |  |  | (見積り・刊行物等)
| W600×H2000 | 4 |  |  |  | 見積り
| 付属金物一式、ｶﾞﾗｽ共 |  | か所
AD-3 | 引違戸 |  |  |  |  | (見積り・刊行物等)
| W1650×H2000 | 4 |  |  |  | 見積り
| 付属金物一式、ｶﾞﾗｽ共 |  | か所
NK-3 | ﾄﾘｶﾙﾊﾝｶﾞｰﾄﾞｱ |  |  |  |  | (見積り・刊行物等)
| W4200×H3400 | 8 |  |  |  | 見積り
| 付属金物一式 |  | か所
ｶﾞﾗｽ清掃 | [5 empty] | B0-238708 231015A-8 標準
7.4
㎡
計
建築工事 細目別内訳 | [5 empty] | 274
Ｈ 哺育舎 |  | 建具 |  |  | シャッター
名 称 | 摘 要 | 数 量 | 単位 | 単 価 | 金 額 | 備 考
SS-6 | 軽量ｼｬｯﾀｰ(手動式) |  |  |  |  | (見積り・刊行物等)
| W3500×H3200 | 2 |  |  |  | 見積り
| 付属金物一式 |  | か所
計
建築工事 細目別内訳 | [5 empty] | 275
Ｈ 哺育舎 |  | 内外装 |  |  | 外部
名 称 | 摘 要 | 数 量 | 単位 | 単 価 | 金 額 | 備 考
外壁材 | 片面ｶﾞﾙﾊﾞﾘｳﾑ鋼板(ﾌﾗｯﾄ) t=0.27 |  |  |  |  | (見積り・刊行物等)
| 断熱材t=18 | 63.8 |  |  |  | 見積り
| 材工共 |  | ㎡
外壁材 | 再生ﾌﾟﾗｽﾁｯｸﾎﾞｰﾄﾞ貼り（乳白色） |  |  |  |  | (見積り・刊行物等)
| t=12 | 103 |  |  |  | 見積り
| 材工共 |  | ㎡
外壁材 | ﾎﾟﾘｶ波板 t=0.8鉄板小波 |  |  |  |  | (見積り・刊行物等)
| 材工共 | 52 |  |  |  | 見積り
㎡
計
建築工事 細目別内訳 | [5 empty] | 276
Ｈ 哺育舎 |  | 内外装 |  |  | 内部
名 称 | 摘 要 | 数 量 | 単位 | 単 価 | 金 額 | 備 考
床 | 厚膜流しのべ仕上げ t=3.0 |  |  |  |  | 代価表 0245
ｴﾎﾟｷｼ樹脂塗床 | 防滑仕上 | 22.7
㎡
ｶｯﾀｰ入れ | ｺﾝｸﾘｰﾄ面 厚さ20～30㎜ |  |  |  |  | B0-339172 231015A-8 標準
12.8
ｍ
床 | 蓋共 |  |  |  |  | (見積り・刊行物等)
ｸﾞﾚｰﾁﾝｸﾞ |  | 27.5 |  |  |  | 見積り
ｍ
床 | 300角 |  |  |  |  | (見積り・刊行物等)
格子舛 |  | 4 |  |  |  | 見積り
か所
床 | 450角 |  |  |  |  | (見積り・刊行物等)
格子舛 |  | 6 |  |  |  | 見積り
か所
壁 | t=12 |  |  |  |  | (見積り・刊行物等)
ﾌﾟﾗｽﾁｯｸﾎﾞｰﾄﾞ |  | 46.7 |  |  |  | 見積り
㎡
天井 | t=5.5 目地材共 |  |  |  |  | (見積り・刊行物等)
ﾌﾟﾗｽﾁｯｸﾎﾞｰﾄﾞ |  | 22.7 |  |  |  | 見積り
㎡
廻り縁 | 塩ﾋﾞ製 ｺ型 |  |  |  |  | 代価表 0255
48.3
ｍ
計
建築工事 細目別内訳 | [5 empty] | 277
Ｈ 哺育舎 |  | ユニット及びその他 |  |  | 内部
名 称 | 摘 要 | 数 量 | 単位 | 単 価 | 金 額 | 備 考
【ｽﾗｲﾄﾞｶｰﾃﾝ】 | [5 empty] | (コメント)
SK-3 | L=5300、h=3450 |  |  |  |  | (見積り・刊行物等)
横引きｶｰﾃﾝ | 付属金物一式 | 4 |  |  |  | 見積り
か所
SK-4 | L=4200、h=3450 |  |  |  |  | (見積り・刊行物等)
横引きｶｰﾃﾝ | 付属金物一式 | 4 |  |  |  | 見積り
か所
【電動ｶｰﾃﾝ・ | [5 empty] | (コメント)
ﾄﾘｶﾙﾈｯﾄ・
防虫ﾈｯﾄ】
K-7 | L=42.6m、h=2000 |  |  |  |  | (見積り・刊行物等)
電動巻上ｶｰﾃﾝ | 電動巻上・巻下ﾜｲﾔｰ・揺止め金具・ | 2 |  |  |  | 見積り
| ﾊﾟｲﾌﾟ共 |  | か所
K-7’ | L=42.6m、h=1000 |  |  |  |  | (見積り・刊行物等)
電動巻下ｶｰﾃﾝ | 電動巻上・巻下ﾜｲﾔｰ・揺止め金具・ | 2 |  |  |  | 見積り
| ﾊﾟｲﾌﾟ共 |  | か所
制御盤 | ﾘﾐｯﾄ付 |  |  |  |  | (見積り・刊行物等)
|  | 4 |  |  |  | 見積り
か所
ﾘﾐｯﾄ取付台 | [5 empty] | (見積り・刊行物等)
|  | 4 |  |  |  | 見積り
か所
ﾄﾘｶﾙﾈｯﾄｶｰﾃﾝ | 2.0m×30m |  |  |  |  | (見積り・刊行物等)
34×34 |  | 5 |  |  |  | 見積り
本
防虫ﾈｯﾄ | 2.0m×50m |  |  |  |  | (見積り・刊行物等)
|  | 4 |  |  |  | 見積り
本
【脱着ﾌｪﾝｽ】 | [5 empty] | (コメント)
KCﾌｪﾝｽ | KC塗装合板 H=1000 |  |  |  |  | (見積り・刊行物等)
| 支柱□-50×50 | 96 |  |  |  | 見積り
| ﾌﾟﾚｰﾄ・ｱﾝｶｰ・運搬・取付共 |  | ｍ
【柵】 | [5 empty] | (コメント)
G11 | L=2770 φ48.6×2.3 |  |  |  |  | (見積り・刊行物等)
回転柵 |  | 42 |  |  |  | 見積り
ｾｯﾄ
G11 | φ114.3×3.5 BPL・ｱﾝｶｰ共 |  |  |  |  | (見積り・刊行物等)
回転柵支柱 |  | 18 |  |  |  | 見積り
ｾｯﾄ
G12 | L=1627 φ48.6×2.3 |  |  |  |  | (見積り・刊行物等)
回転柵 |  | 10 |  |  |  | 見積り
ｾｯﾄ
G12 | □75×75×2.3 BPL・ｱﾝｶｰ共 |  |  |  |  | (見積り・刊行物等)
回転柵支柱 |  | 10 |  |  |  | 見積り
ｾｯﾄ
G13 | L=835 φ48.6×2.3 |  |  |  |  | (見積り・刊行物等)
回転柵 |  | 8 |  |  |  | 見積り
ｾｯﾄ
M1 | L=3000 3スパン |  |  |  |  | (見積り・刊行物等)
ません棒 |  | 8 |  |  |  | 見積り
ｾｯﾄ
FF5 | L=6000 φ48.6×2.3 |  |  |  |  | (見積り・刊行物等)
固定柵 |  | 32 |  |  |  | 見積り
ｾｯﾄ
建築工事 細目別内訳 | [5 empty] | 278
Ｈ 哺育舎 |  | ユニット及びその他 |  |  | 内部
名 称 | 摘 要 | 数 量 | 単位 | 単 価 | 金 額 | 備 考
【ﾙｰﾌﾌｧﾝ】 | [5 empty] | (コメント)
ﾙｰﾌﾌｧﾝ | ﾌｧﾝφ750 3φ200V 1.5kW |  |  |  |  | (見積り・刊行物等)
| 風量294m3/min | 4 |  |  |  | 見積り
| RF-30H-E3同等品 溶融亜鉛ﾒｯｷ仕上 |  | 台
架台取付 | [5 empty] | (見積り・刊行物等)
|  | 4 |  |  |  | 見積り
台
取付工事費 | [5 empty] | (見積り・刊行物等)
|  | 4 |  |  |  | 見積り
台
運搬費 | [5 empty] | (見積り・刊行物等)
|  | 1 |  |  |  | 見積り
式
雨仕舞い | 屋根同材 |  |  |  |  | (見積り・刊行物等)
|  | 4 |  |  |  | 見積り
台
【その他】 | [5 empty] | (コメント)
ｳｫｰﾀｰｶｯﾌﾟ | ﾋｰﾀｰ付 |  |  |  |  | (見積り・刊行物等)
| 運搬、設置、給水二次配管共 | 16 |  |  |  | 見積り
台
KC飼槽(餌かご) | L=8000 |  |  |  |  | (見積り・刊行物等)
| φ400 KC仕様 | 8 |  |  |  | 見積り
| ｼﾞｮｲﾝﾄ吊り金具・飼槽ｶﾊﾞｰ・運搬共 |  | ｾｯﾄ
【擁壁】 | [5 empty] | (コメント)
既製品擁壁 | H1500×B1500×L2000 |  |  |  |  | (見積り・刊行物等)
|  | 8 |  |  |  | 見積り
か所
既製品擁壁 | H1500×B1500×L1000 |  |  |  |  | (見積り・刊行物等)
|  | 4 |  |  |  | 見積り
か所
計
建築工事 細目別内訳 | [5 empty] | 279
Ｉa 育成舎 |  | 直接仮設
名 称 | 摘 要 | 数 量 | 単位 | 単 価 | 金 額 | 備 考
遣方 | 一 般 |  |  |  |  | B0-132511 231015A-8 標準
2,493
㎡
墨出し | 一 般 S造 |  |  |  |  | B0-132514 231015A-8 資料
| 地上階 | 2,493
㎡
養生 | 一 般 S造 |  |  |  |  | B0-132515 231015A-8 資料
| 地上階 | 2,493
㎡
くさび緊結式足場 | 幅600 高さ10ｍ未満 |  |  |  |  | 代価表 0002
(手すり先行型) | 基本料 修理費含む | 1,165
| 掛払い・運搬共 存置6.0か月 |  | ㎡
ﾈｯﾄ状養生ｼｰﾄ張り | 防炎Ⅰ類 |  |  |  |  | 代価表 0005
| 基本料 修理費含む | 1,165
| 掛払い・運搬共 存置6.0か月 |  | ㎡
安全ﾈｯﾄ張り | 防炎ﾎﾟﾘｴｽﾃﾙ |  |  |  |  | 代価表 0006
(水平張り) | 基本料 修理費含む | 2,493
| 掛払い・運搬共 存置1.0か月 |  | ㎡
内部仕上足場 | 脚立足場 |  |  |  |  | 代価表 0009
| 基本料 修理費含む | 2,493
| 掛払い・運搬共 存置3.0か月 |  | ㎡
ﾛｰﾘﾝｸﾞ足場 | 幅1.5ｍ 高さ5.4ｍ 3段 |  |  |  |  | 代価表 0012
| 基本料 修理費含む | 5
| 組立､解体・運搬共 存置2.0か月 |  | 台
整理清掃 | 一 般 - |  |  |  |  | B0-132531 231015A-8 標準
後片付け | - | 2,493
㎡
墜落制止用器具 | 新営工事 |  |  |  |  | 代価表 0015
| 月数区分6ヶ月まで | 6
か月
計
建築工事 細目別内訳 | [5 empty] | 280
Ｉa 育成舎 |  | 土工
名 称 | 摘 要 | 数 量 | 単位 | 単 価 | 金 額 | 備 考
根切り | 総掘り |  |  |  |  | B0-432211 230915A-8 市場
| 法付ｵｰﾌﾟﾝｶｯﾄ | 601
ｍ3
床付け | 総掘り |  |  |  |  | B0-432226 231015A-8 市場
243
㎡
埋戻し(B種) | - 発生土 |  |  |  |  | B0-432251 230915A-8 市場
167
ｍ3
建設発生土運搬 | ﾀﾞﾝﾌﾟﾄﾗｯｸ 10t積級 |  |  |  |  | B0-132623 231015A-8 標準
| ﾊﾞｯｸﾎｳ0.8m3 土砂 DID区間無し | 433
| 11.5㎞以下 |  | ｍ3
土工機械運搬 | 根切り、埋戻し |  |  |  |  | B0-432711 231015A-8 市場
| - | 1
往復
計
建築工事 細目別内訳 | [5 empty] | 281
Ｉa 育成舎 |  | 地業 |  |  | 地業
名 称 | 摘 要 | 数 量 | 単位 | 単 価 | 金 額 | 備 考
砂利地業 | 切込砕石 |  |  |  |  | B0-133421 231015A-8 標準
428
ｍ3
床下防湿層敷き | ﾎﾟﾘｴﾁﾚﾝﾌｨﾙﾑ 厚0.15 |  |  |  |  | B0-133713 231015A-8 標準
2,475
㎡
計
建築工事 細目別内訳 | [5 empty] | 282
Ｉa 育成舎 |  | 地業 |  |  | 地盤改良【深層混合処理工法】
名 称 | 摘 要 | 数 量 | 単位 | 単 価 | 金 額 | 備 考
材料費 | ｾﾒﾝﾄ系固化剤 |  |  |  |  | (見積り・刊行物等)
| 特殊土用六価ｸﾛﾑ溶出低減型 | 85 |  |  |  | 見積り
ｔ
材料費 | KNNｽﾗﾘｰ20(分散材) |  |  |  |  | (見積り・刊行物等)
|  | 170 |  |  |  | 見積り
kg
施工費 | φ600 削孔長 3.25m×310 |  |  |  |  | (見積り・刊行物等)
| 試験費含む | 1,007 |  |  |  | 見積り
ｍ
施工費 | ﾊﾞｯｸﾎｰ ﾘｰｽ代含む |  |  |  |  | (見積り・刊行物等)
|  | 310 |  |  |  | 見積り
本
組立解体 | ﾌﾟﾗﾝﾄ・施工重機 |  |  |  |  | (見積り・刊行物等)
|  | 1 |  |  |  | 見積り
ｾｯﾄ
運搬費 | ﾌﾟﾗﾝﾄ・施工重機 |  |  |  |  | (見積り・刊行物等)
|  | 1 |  |  |  | 見積り
ｾｯﾄ
建設発生土運搬 | ﾀﾞﾝﾌﾟﾄﾗｯｸ 10t積級 |  |  |  |  | B0-132623 231015A-8 標準
| ﾊﾞｯｸﾎｳ0.8m3 土砂 DID区間無し | 57
| 11.5㎞以下 |  | ｍ3
計
建築工事 細目別内訳 | [5 empty] | 283
Ｉa 育成舎 |  | 鉄筋 |  |  | 躯体
名 称 | 摘 要 | 数 量 | 単位 | 単 価 | 金 額 | 備 考
鉄筋ｺﾝｸﾘｰﾄ用 | JIS G3112 SD295 D10 |  |  |  |  | B0-116131 231015A-8 参資
異形棒鋼 |  | 19.1
ｔ
鉄筋ｺﾝｸﾘｰﾄ用 | JIS G3112 SD295 D13 |  |  |  |  | B0-116131 231015A-8 参資
異形棒鋼 |  | 2.1
ｔ
鉄筋ｺﾝｸﾘｰﾄ用 | JIS G3112 SD295 D16 |  |  |  |  | B0-116131 231015A-8 参資
異形棒鋼 |  | 0.3
ｔ
鉄筋加工組立 | RCﾗｰﾒﾝ構造 |  |  |  |  | B0-436212 231015A-8 市場
| 階高3.5～4.0ｍ程度 形状単純 | 20.7
ｔ
鉄筋運搬費 | 10ｔ車 30㎞程度 |  |  |  |  | B0-436221 231015A-8 市場
20.7
ｔ
ｽｸﾗｯﾌﾟ費 | ﾍﾋﾞｰ H2 |  |  |  |  | 代価表 0017
|  | 0.6 |  | ▲ | ▲
ｔ
計
建築工事 細目別内訳 | [5 empty] | 284
Ｉa 育成舎 |  | コンクリート |  |  | 躯体
名 称 | 摘 要 | 数 量 | 単位 | 単 価 | 金 額 | 備 考
生ｺﾝｸﾘｰﾄ | 呼び強度18 ｽﾗﾝﾌﾟ15 |  |  |  |  | B1-100025 231015A-8 個別
Ｓ３（相双５） |  | 15.5
ｍ3
生ｺﾝｸﾘｰﾄ | 呼び強度24 ｽﾗﾝﾌﾟ15 |  |  |  |  | B1-100025 231015A-8 個別
Ｓ３（相双５） |  | 416
ｍ3
生ｺﾝｸﾘｰﾄ | 呼び強度27 ｽﾗﾝﾌﾟ15 |  |  |  |  | B1-100025 231015A-8 個別
Ｓ３（相双５） |  | 101
ｍ3
ｺﾝｸﾘｰﾄ打設手間 | 捨てｺﾝｸﾘｰﾄ ﾎﾟﾝﾌﾟ打設 |  |  |  |  | B0-434215 231015A-8 市場
| 30m3/回程度 S15～S18 | 15.5
| - 圧送費､基本料別途 |  | ｍ3
ｺﾝｸﾘｰﾄ打設手間 | 土間 ﾎﾟﾝﾌﾟ打設 |  |  |  |  | B0-434215 231015A-8 市場
| 50m3/回程度 S15～S18 | 416
| - 圧送費､基本料別途 |  | ｍ3
ｺﾝｸﾘｰﾄ打設手間 | 基礎部 ﾎﾟﾝﾌﾟ打設 |  |  |  |  | B0-434215 231015A-8 市場
| 100m3/回以上 S15～S18 | 101
| - 圧送費､基本料別途 |  | ｍ3
ｺﾝｸﾘｰﾄﾎﾟﾝﾌﾟ圧送 | 50m3/回以下 |  |  |  |  | B0-434229 231015A-8 市場
基本料金 |  | 3
回
ｺﾝｸﾘｰﾄﾎﾟﾝﾌﾟ圧送 | 50m3/回を超える |  |  |  |  | B0-434229 231015A-8 市場
基本料金 |  | 2
回
ｺﾝｸﾘｰﾄﾎﾟﾝﾌﾟ | 50m3/回を超える |  |  |  |  | B0-434228 231015A-8 市場
圧送 | 基本料金別途加算 | 416
ｍ3
計
建築工事 細目別内訳 | [5 empty] | 285
Ｉa 育成舎 |  | 型枠 |  |  | 躯体
名 称 | 摘 要 | 数 量 | 単位 | 単 価 | 金 額 | 備 考
型枠 | 普通合板型枠 |  |  |  |  | B0-434411 230915A-8 市場
| - 基礎部 | 60.5
| - |  | ㎡
型枠 | 打放合板型枠B種 |  |  |  |  | B0-434411 230915A-8 補市
| ﾗｰﾒﾝ構造 基礎部 | 1,004
| - |  | ㎡
打放し面補修 | B 種 ｺｰﾝ処理 部分目違いばらい |  |  |  |  | B0-134441 230915A-8 標準
1,004
㎡
型枠運搬費 | 10ｔ車 30㎞程度 往復 |  |  |  |  | B0-434421 230915A-8 市場
1,064
㎡
型枠目地棒 | 打継目地 幅20 ×深さ20程度 |  |  |  |  | B0-134432 231015A-8 標準
27
ｍ
計
建築工事 細目別内訳 | [5 empty] | 286
Ｉa 育成舎 |  | 防水 |  |  | 外部
名 称 | 摘 要 | 数 量 | 単位 | 単 価 | 金 額 | 備 考
ｼｰﾘﾝｸﾞ | 一般部 変成ｼﾘｺｰﾝ系(MS-2) |  |  |  |  | B0-531614 231015A-8 補市
| 25×10 | 238 |  |  |  | (外壁面)
ｍ
ｼｰﾘﾝｸﾞ | 一般部 変成ｼﾘｺｰﾝ系(MS-2) |  |  |  |  | B0-531614 231015A-8 補市
| 25×10 | 59.2 |  |  |  | (庇廻り)
ｍ
ｼｰﾘﾝｸﾞ | 一般部 変成ｼﾘｺｰﾝ系(MS-2) |  |  |  |  | B0-531614 231015A-8 補市
| 25×10 | 44.9 |  |  |  | (建具廻り)
ｍ
計
建築工事 細目別内訳 | [5 empty] | 287
Ｉa 育成舎 |  | 防水 |  |  | 内部
名 称 | 摘 要 | 数 量 | 単位 | 単 価 | 金 額 | 備 考
ｼｰﾘﾝｸﾞ | 一般部 変成ｼﾘｺｰﾝ系(MS-2) |  |  |  |  | B0-531614 231015A-8 補市
| 25×10 | 172
ｍ
ｸﾞﾗｽﾌｧｲﾊﾞｰ巻き | 柱廻り |  |  |  |  | (見積り・刊行物等)
|  | 50 |  |  |  | 見積り
か所
計
建築工事 細目別内訳 | [5 empty] | 288
Ｉa 育成舎 |  | 木工 |  |  | 部材別
名 称 | 摘 要 | 数 量 | 単位 | 単 価 | 金 額 | 備 考
【木材材料費】 | [5 empty] | (コメント)
柱 | 杉 E65-F255 |  |  |  |  | (見積り・刊行物等)
WC0 | 120×120×700 | 4 |  |  |  | 見積り
本
柱 | 杉 E65-F255 |  |  |  |  | (見積り・刊行物等)
WC0 | 120×120×1800 | 4 |  |  |  | 見積り
本
柱 | 杉 E65-F255 |  |  |  |  | (見積り・刊行物等)
WC0 | 120×120×2700 | 4 |  |  |  | 見積り
本
柱 | 杉 E65-F255 |  |  |  |  | (見積り・刊行物等)
WC0 | 120×120×3300 | 4 |  |  |  | 見積り
本
柱 | 杉 E65-F255 |  |  |  |  | (見積り・刊行物等)
WC0 | 120×120×3900 | 48 |  |  |  | 見積り
本
柱 | ﾀﾞﾌﾘｶﾗﾏﾂ E120-F375 |  |  |  |  | (見積り・刊行物等)
WC0A | 120×120×3800 | 8 |  |  |  | 見積り
本
柱 | ﾀﾞﾌﾘｶﾗﾏﾂ E135-F375 |  |  |  |  | (見積り・刊行物等)
WC1 | 150×360×3700 | 50 |  |  |  | 見積り
本
柱 | 杉 E65-F255 |  |  |  |  | (見積り・刊行物等)
WC2 | 105×105×3100 | 50 |  |  |  | 見積り
本
柱 | 杉 E75-F240 |  |  |  |  | (見積り・刊行物等)
WP1 | 120×150×3800 | 2 |  |  |  | 見積り
本
柱 | 杉 E75-F240 |  |  |  |  | (見積り・刊行物等)
WP1 | 120×150×4200 | 4 |  |  |  | 見積り
本
柱 | ﾀﾞﾌﾘｶｶﾗﾏﾂ E135-F375 |  |  |  |  | (見積り・刊行物等)
WP2 | 120×210×5200 | 4 |  |  |  | 見積り
本
柱 | ﾀﾞﾌﾘｶｶﾗﾏﾂ E135-F375 |  |  |  |  | (見積り・刊行物等)
WP2 | 120×210×6300 | 4 |  |  |  | 見積り
本
柱 | ﾀﾞﾌﾘｶｶﾗﾏﾂ E135-F375 |  |  |  |  | (見積り・刊行物等)
WP3 | 120×270×7200 | 4 |  |  |  | 見積り
本
梁 | 杉 E75-F240 |  |  |  |  | (見積り・刊行物等)
WG0 | 120×120×1600 | 4 |  |  |  | 見積り
本
梁 | 杉 E75-F240 |  |  |  |  | (見積り・刊行物等)
WG0 | 120×120×3500 | 48 |  |  |  | 見積り
本
梁 | ﾀﾞﾌﾘｶｶﾗﾏﾂ E135-F375 |  |  |  |  | (見積り・刊行物等)
WG1 | 150×390×5200 | 50 |  |  |  | 見積り
本
梁 | ﾀﾞﾌﾘｶｶﾗﾏﾂ E135-F375 |  |  |  |  | (見積り・刊行物等)
WG1 | 150×390×10200 | 50 |  |  |  | 見積り
本
梁 | 杉 E75-F240 |  |  |  |  | (見積り・刊行物等)
WG2 | 120×150×3300 | 4 |  |  |  | 見積り
本
梁 | 杉 E75-F240 |  |  |  |  | (見積り・刊行物等)
WG2 | 120×150×3400 | 4 |  |  |  | 見積り
本
建築工事 細目別内訳 | [5 empty] | 289
Ｉa 育成舎 |  | 木工 |  |  | 部材別
名 称 | 摘 要 | 数 量 | 単位 | 単 価 | 金 額 | 備 考
梁 | 杉 E75-F240 |  |  |  |  | (見積り・刊行物等)
WG2 | 120×150×8600 | 4 |  |  |  | 見積り
本
梁 | 杉 E75-F240 |  |  |  |  | (見積り・刊行物等)
WG3 | 120×180×1700 | 4 |  |  |  | 見積り
本
梁 | 杉 E75-F240 |  |  |  |  | (見積り・刊行物等)
WG3 | 120×180×3500 | 48 |  |  |  | 見積り
本
梁 | 杉 E75-F240 |  |  |  |  | (見積り・刊行物等)
WG0 | 120×120×1700 | 14 |  |  |  | 見積り
本
梁 | 杉 E75-F240 |  |  |  |  | (見積り・刊行物等)
WB0 | 120×120×3500 | 168 |  |  |  | 見積り
本
梁 | ﾀﾞﾌﾘｶｶﾗﾏﾂ E135-F375 |  |  |  |  | (見積り・刊行物等)
WB1 | 120×240×3100 | 8 |  |  |  | 見積り
本
梁 | ﾀﾞﾌﾘｶｶﾗﾏﾂ E135-F375 |  |  |  |  | (見積り・刊行物等)
WB1 | 120×240×4200 | 4 |  |  |  | 見積り
本
梁 | ﾀﾞﾌﾘｶｶﾗﾏﾂ E135-F375 |  |  |  |  | (見積り・刊行物等)
WB2 | 120×300×6400 | 2 |  |  |  | 見積り
本
方杖 | ﾀﾞﾌﾘｶﾗﾏﾂ E135-F375 |  |  |  |  | (見積り・刊行物等)
WV1 | 120×150×2600 | 50 |  |  |  | 見積り
本
方杖 | 杉 E75-F240 |  |  |  |  | (見積り・刊行物等)
WT1 | 150×150×5700 | 25 |  |  |  | 見積り
本
筋交い | 杉 E75-F255 |  |  |  |  | (見積り・刊行物等)
| 120×120×4000 | 8 |  |  |  | 見積り
本
筋交い | 杉 E75-F255 |  |  |  |  | (見積り・刊行物等)
| 120×120×4100 | 44 |  |  |  | 見積り
本
母屋 | 杉 E75-F240 |  |  |  |  | (見積り・刊行物等)
| 90×90×6000 | 108 |  |  |  | 見積り
本
母屋 | 杉 E75-F240 |  |  |  |  | (見積り・刊行物等)
| 90×90×7400 | 594 |  |  |  | 見積り
本
土台 | 桧 無等級 |  |  |  |  | (見積り・刊行物等)
| 120×120×1000 | 8 |  |  |  | 見積り
本
土台 | 桧 無等級 |  |  |  |  | (見積り・刊行物等)
| 120×120×4000 | 52 |  |  |  | 見積り
本
【接合金物費】 | [5 empty] | (コメント)
鉄骨柱 | □-125×125×3.2 |  |  |  |  | (見積り・刊行物等)
SC1 | STKR400 HDZ55 | 50 |  |  |  | 見積り
| ｱﾝｶｰﾎﾞﾙﾄ共 |  | か所
WC1柱脚金物 | SS400 HDZ55 |  |  |  |  | (見積り・刊行物等)
| ﾎﾞﾙﾄ・ﾋﾟﾝ含む | 50 |  |  |  | 見積り
か所
WC1-WG1 | SS400 HDZ55 |  |  |  |  | (見積り・刊行物等)
接合金物 | ﾎﾞﾙﾄ・ﾋﾟﾝ含む | 50 |  |  |  | 見積り
か所
建築工事 細目別内訳 | [5 empty] | 290
Ｉa 育成舎 |  | 木工 |  |  | 部材別
名 称 | 摘 要 | 数 量 | 単位 | 単 価 | 金 額 | 備 考
WC1-WV1 | SS400 HDZ55 |  |  |  |  | (見積り・刊行物等)
接合金物 | ﾎﾞﾙﾄ・ﾋﾟﾝ含む | 50 |  |  |  | 見積り
か所
WG1-WV1 | SS400 HDZ55 |  |  |  |  | (見積り・刊行物等)
接合金物 | ﾎﾞﾙﾄ・ﾋﾟﾝ含む | 50 |  |  |  | 見積り
か所
WP1柱脚金物 | SS400 HDZ55 |  |  |  |  | (見積り・刊行物等)
| ﾎﾞﾙﾄ・ﾋﾟﾝ含む | 4 |  |  |  | 見積り
か所
WP2柱脚金物 | SS400 HDZ55 |  |  |  |  | (見積り・刊行物等)
| ﾎﾞﾙﾄ・ﾋﾟﾝ含む | 8 |  |  |  | 見積り
か所
WP2柱頭金物 | SS400 HDZ55 |  |  |  |  | (見積り・刊行物等)
| ﾎﾞﾙﾄ・ﾋﾟﾝ含む | 8 |  |  |  | 見積り
か所
WP3柱脚金物 | SS400 HDZ55 |  |  |  |  | (見積り・刊行物等)
| ﾎﾞﾙﾄ・ﾋﾟﾝ含む | 4 |  |  |  | 見積り
か所
WG1棟接合金物 | SS400 HDZ55 |  |  |  |  | (見積り・刊行物等)
| ﾎﾞﾙﾄ・ﾋﾟﾝ含む | 50 |  |  |  | 見積り
か所
WG1-WT1 | SS400 HDZ55 |  |  |  |  | (見積り・刊行物等)
接合金物 | ﾎﾞﾙﾄ・ﾋﾟﾝ含む | 50 |  |  |  | 見積り
か所
WC0A-Wa2-WB1 | SS400 HDZ55 |  |  |  |  | (見積り・刊行物等)
接合金物 | ﾎﾞﾙﾄ・ﾋﾟﾝ含む | 4 |  |  |  | 見積り
か所
SV1受け金物 | SS400 HDZ55 |  |  |  |  | (見積り・刊行物等)
| ﾎﾞﾙﾄ・ﾋﾟﾝ含む | 320 |  |  |  | 見積り
か所
JIAﾌﾞﾚｰｽ | SNR400 錆止め塗装 |  |  |  |  | (見積り・刊行物等)
SV1 | M12(ﾀｰﾝﾊﾞｯｸﾙ付) | 4 |  |  |  | 見積り
| L=3500 |  | か所
JIAﾌﾞﾚｰｽ | SNR400 錆止め塗装 |  |  |  |  | (見積り・刊行物等)
SV1 | M12(ﾀｰﾝﾊﾞｯｸﾙ付) | 4 |  |  |  | 見積り
| L=3550 |  | か所
JIAﾌﾞﾚｰｽ | SNR400 錆止め塗装 |  |  |  |  | (見積り・刊行物等)
SV1 | M12(ﾀｰﾝﾊﾞｯｸﾙ付) | 8 |  |  |  | 見積り
| L=3950 |  | か所
JIAﾌﾞﾚｰｽ | SNR400 錆止め塗装 |  |  |  |  | (見積り・刊行物等)
SV1 | M12(ﾀｰﾝﾊﾞｯｸﾙ付) | 48 |  |  |  | 見積り
| L=4650 |  | か所
JIAﾌﾞﾚｰｽ | SNR400 錆止め塗装 |  |  |  |  | (見積り・刊行物等)
SV1 | M12(ﾀｰﾝﾊﾞｯｸﾙ付) | 96 |  |  |  | 見積り
| L=4950 |  | か所
ﾎｰﾙﾀﾞｳﾝ | 20kN |  |  |  |  | (見積り・刊行物等)
|  | 40 |  |  |  | 見積り
か所
ﾎｰﾙﾀﾞｳﾝ | 25kN |  |  |  |  | (見積り・刊行物等)
|  | 8 |  |  |  | 見積り
か所
ﾎｰﾙﾀﾞｳﾝ | 30kN |  |  |  |  | (見積り・刊行物等)
|  | 16 |  |  |  | 見積り
か所
接合金物 | TH-10 |  |  |  |  | (見積り・刊行物等)
| ﾎﾞﾙﾄ・ﾋﾟﾝ含む | 488 |  |  |  | 見積り
か所
接合金物 | TH-18 |  |  |  |  | (見積り・刊行物等)
| ﾎﾞﾙﾄ・ﾋﾟﾝ含む | 104 |  |  |  | 見積り
か所
建築工事 細目別内訳 | [5 empty] | 291
Ｉa 育成舎 |  | 木工 |  |  | 部材別
名 称 | 摘 要 | 数 量 | 単位 | 単 価 | 金 額 | 備 考
接合金物 | TH-24 |  |  |  |  | (見積り・刊行物等)
| ﾎﾞﾙﾄ・ﾋﾟﾝ含む | 24 |  |  |  | 見積り
か所
HTMﾛｯﾄﾞ | S25C |  |  |  |  | (見積り・刊行物等)
| ｴﾎﾟｷｼ樹脂 | 90 |  |  |  | 見積り
| 鋼棒含む |  | kg
一般金物 | Zﾏｰｸ又は同等品以上 |  |  |  |  | (見積り・刊行物等)
|  | 1,330 |  |  |  | 見積り
kg
ｱﾝｶｰﾎﾞﾙﾄ | 軸組工法用金物 M12×400×50 |  |  |  |  | (見積り・刊行物等)
| ﾅｯﾄ付き | 108 |  |  |  | 見積り
本
【施工費】 | [5 empty] | (コメント)
工場加工費 | ﾌﾚｰﾑ 金物仕口加工 |  |  |  |  | (見積り・刊行物等)
| 延床面積：2,493.00m2 | 134 |  |  |  | 見積り
| 平屋建て 軒高：4.5m |  | ｍ3
運搬費 | 工場～現場 |  |  |  |  | (見積り・刊行物等)
|  | 134 |  |  |  | 見積り
ｍ3
現場施工費 | ﾌﾚｰﾑ 建方ﾚｯｶｰ含む |  |  |  |  | (見積り・刊行物等)
| 延床面積：2,493.00m2 | 134 |  |  |  | 見積り
| 平屋建て 軒高：4.5m |  | ｍ3
【羽柄材】 | [5 empty] | (コメント)
ﾏｸﾞｻ | 杉 無等級 |  |  |  |  | (見積り・刊行物等)
| 45×120×3000 | 48 |  |  |  | 見積り
本
吊り材・下地材 | 杉 無等級 |  |  |  |  | (見積り・刊行物等)
| 105×105×4000 | 248 |  |  |  | 見積り
本
計
建築工事 細目別内訳 | [5 empty] | 292
Ｉa 育成舎 |  | 屋根及びとい |  |  | 外部
名 称 | 摘 要 | 数 量 | 単位 | 単 価 | 金 額 | 備 考
【屋根】 | [5 empty] | (コメント)
屋根(ｶﾞﾙﾊﾞ) | 片面ｶﾞﾙﾊﾞﾘｳﾑ鋼板(丸波) t=0.27 |  |  |  |  | (見積り・刊行物等)
見積り
断熱材 t=30
(畜舎専用断熱ﾊﾟﾈﾙ W=380
| ﾋﾞｽ頭隠蔽式) | 2,449
㎡
屋根(ﾎﾟﾘｶ) | ﾎﾟﾘｶ波板(ｽﾚｰﾄ小波)t=0.7 |  |  |  |  | (見積り・刊行物等)
|  | 430 |  |  |  | 見積り
㎡
棟包み | ｶﾗｰｶﾞﾙﾊﾞﾘｳﾑ鋼板 t=0.35 |  |  |  |  | (見積り・刊行物等)
| 糸幅300mm | 87.9 |  |  |  | 見積り
ｍ
雨押水切り | ｶﾗｰｶﾞﾙﾊﾞﾘｳﾑ鋼板 t=0.4 |  |  |  |  | (見積り・刊行物等)
(ﾙｰﾌﾌｧﾝ廻り) | 糸幅220mm | 15.6 |  |  |  | 見積り
ｍ
水切り | ｶﾗｰｶﾞﾙﾊﾞﾘｳﾑ鋼板 t=0.35 |  |  |  |  | (見積り・刊行物等)
(外壁) | 糸幅220mm | 182 |  |  |  | 見積り
ｍ
破風包み | ｶﾗｰｶﾞﾙﾊﾞﾘｳﾑ鋼板 t=0.4 |  |  |  |  | (見積り・刊行物等)
|  | 73.6 |  |  |  | 見積り
ｍ
【庇】 | [5 empty] | (コメント)
庇屋根(ｶﾞﾙﾊﾞ) | 片面ｶﾞﾙﾊﾞﾘｳﾑ鋼板(ｽﾚｰﾄ小波)t=0.6 |  |  |  |  | (見積り・刊行物等)
|  | 55.7 |  |  |  | 見積り
㎡
雨押水切り | ｶﾗｰｶﾞﾙﾊﾞﾘｳﾑ鋼板 t=0.35 |  |  |  |  | (見積り・刊行物等)
(庇・外壁取合い) | 糸幅220mm | 55.7 |  |  |  | 見積り
ｍ
破風包み | ｶﾗｰｶﾞﾙﾊﾞﾘｳﾑ鋼板 t=0.4 |  |  |  |  | (見積り・刊行物等)
|  | 12 |  |  |  | 見積り
ｍ
計
建築工事 細目別内訳 | [5 empty] | 293
Ｉa 育成舎 |  | 左官 |  |  | 外部
名 称 | 摘 要 | 数 量 | 単位 | 単 価 | 金 額 | 備 考
床ｺﾝｸﾘｰﾄ直均し | 金ごて 直均し仕上げ |  |  |  |  | B0-536213 231015A-8 市場
仕上げ |  | 277
㎡
計
建築工事 細目別内訳 | [5 empty] | 294
Ｉa 育成舎 |  | 左官 |  |  | 内部
名 称 | 摘 要 | 数 量 | 単位 | 単 価 | 金 額 | 備 考
床ｺﾝｸﾘｰﾄ直均し | 木ごて 2回 |  |  |  |  | 代価表 0244
仕上げ |  | 1,947
㎡
床櫛引き仕上げ | 監督・指導共 |  |  |  |  | (見積り・刊行物等)
|  | 546 |  |  |  | 見積り
㎡
櫛引型枠作成費 | コンパネ＋胴縁加工 8枚＋溝切な |  |  |  |  | (見積り・刊行物等)
| らし | 1
式
計
建築工事 細目別内訳 | [5 empty] | 295
Ｉa 育成舎 |  | 建具 |  |  | アルミニウム製建具
名 称 | 摘 要 | 数 量 | 単位 | 単 価 | 金 額 | 備 考
AD-2 | 片引きｱﾙﾐﾄﾞｱ |  |  |  |  | (見積り・刊行物等)
| W800×H2000 | 4 |  |  |  | 見積り
| 付属金物一式、ｶﾞﾗｽ共 |  | か所
NK-5 | ﾄﾘｶﾙﾊﾝｶﾞｰﾄﾞｱ |  |  |  |  | (見積り・刊行物等)
| W4000×H3400 | 4 |  |  |  | 見積り
| 付属金物一式 |  | か所
NK-6 | ﾄﾘｶﾙﾊﾝｶﾞｰﾄﾞｱ |  |  |  |  | (見積り・刊行物等)
| W3200×H3400 | 4 |  |  |  | 見積り
| 付属金物一式 |  | か所
ｶﾞﾗｽ清掃 | [5 empty] | B0-238708 231015A-8 標準
2.5
㎡
計
建築工事 細目別内訳 | [5 empty] | 296
Ｉa 育成舎 |  | 建具 |  |  | シャッター
名 称 | 摘 要 | 数 量 | 単位 | 単 価 | 金 額 | 備 考
OS-1 | ﾊﾞﾗﾝｽ式ｵｰﾊﾞｰｽﾗｲﾀﾞｰ(手動) |  |  |  |  | (見積り・刊行物等)
| W4450×H4200 | 2 |  |  |  | 見積り
| 付属金物一式 |  | か所
計
建築工事 細目別内訳 | [5 empty] | 297
Ｉa 育成舎 |  | 内外装 |  |  | 外部
名 称 | 摘 要 | 数 量 | 単位 | 単 価 | 金 額 | 備 考
外壁材 | 片面ｶﾞﾙﾊﾞﾘｳﾑ鋼板(ﾌﾗｯﾄ) t=0.27 |  |  |  |  | (見積り・刊行物等)
| 断熱材t=18 | 78.6 |  |  |  | 見積り
| 材工共 |  | ㎡
外壁材 | 再生ﾌﾟﾗｽﾁｯｸﾎﾞｰﾄﾞ貼り（乳白色） |  |  |  |  | (見積り・刊行物等)
| t=12 | 178 |  |  |  | 見積り
| 材工共 |  | ㎡
外壁材 | ﾎﾟﾘｶ波板 t=0.7鉄板小波 |  |  |  |  | (見積り・刊行物等)
| 材工共 | 128 |  |  |  | 見積り
㎡
計
建築工事 細目別内訳 | [5 empty] | 298
Ｉa 育成舎 |  | 内外装 |  |  | 内部
名 称 | 摘 要 | 数 量 | 単位 | 単 価 | 金 額 | 備 考
巾木 | 薄膜仕上げ t=0.8 |  |  |  |  | 代価表 0249
ｴﾎﾟｷｼ樹脂塗床 | 平滑仕上 | 63.9
㎡
ｶｯﾀｰ入れ | ｺﾝｸﾘｰﾄ面 厚さ20～30㎜ |  |  |  |  | B0-339172 231015A-8 標準
22.4
ｍ
ﾚｼﾞｺﾝ仕上げ | t=6.0 |  |  |  |  | (見積り・刊行物等)
| 立上り共 | 156 |  |  |  | 見積り
㎡
計
建築工事 細目別内訳 | [5 empty] | 299
Ｉa 育成舎 |  | ユニット及びその他 |  |  | 内部
名 称 | 摘 要 | 数 量 | 単位 | 単 価 | 金 額 | 備 考
【ﾕﾆｯﾄ】 | [5 empty] | (コメント)
給水器・ｶﾞｰﾄﾞ柵 | 支柱 □-75×75×2.3 |  |  |  |  | (見積り・刊行物等)
| 横桟 φ-48.6×2.3 |  |  |  |  | 見積り
SUS 亜鉛ﾒｯｷ仕上
ｽﾃﾝﾚｽｶﾊﾞｰ、ｴﾎﾟｷｼ塗装共
12
台
【ｽﾗｲﾄﾞｶｰﾃﾝ】 | [5 empty] | (コメント)
SK-5 | L=7100、h=3450 |  |  |  |  | (見積り・刊行物等)
横引きｶｰﾃﾝ | 付属金物一式 | 4 |  |  |  | 見積り
か所
SK-6 | L=4200、h=3450 |  |  |  |  | (見積り・刊行物等)
横引きｶｰﾃﾝ | 付属金物一式 | 4 |  |  |  | 見積り
か所
【電動ｶｰﾃﾝ・ | [5 empty] | (コメント)
ﾄﾘｶﾙﾈｯﾄ・
防虫ﾈｯﾄ】
K-8 | L=86.4m、h=2000 |  |  |  |  | (見積り・刊行物等)
電動巻上ｶｰﾃﾝ | 電動巻上・巻下ﾜｲﾔｰ・揺止め金具・ | 2 |  |  |  | 見積り
| ﾊﾟｲﾌﾟ共 |  | か所
K-8' | L=86.4m、h=1000 |  |  |  |  | (見積り・刊行物等)
電動巻下ｶｰﾃﾝ | 電動巻上・巻下ﾜｲﾔｰ・揺止め金具・ | 2 |  |  |  | 見積り
| ﾊﾟｲﾌﾟ共 |  | か所
制御盤 | ﾘﾐｯﾄ付 |  |  |  |  | (見積り・刊行物等)
|  | 8 |  |  |  | 見積り
か所
ﾘﾐｯﾄ取付台 | [5 empty] | (見積り・刊行物等)
|  | 8 |  |  |  | 見積り
か所
ﾄﾘｶﾙﾈｯﾄｶｰﾃﾝ | 2.0m×30m |  |  |  |  | (見積り・刊行物等)
34×34 |  | 10 |  |  |  | 見積り
本
防虫ﾈｯﾄ | 2.0m×50m |  |  |  |  | (見積り・刊行物等)
|  | 8 |  |  |  | 見積り
本
【柵】 | [5 empty] | (コメント)
G14 | L=2957 φ48.6×2.3 |  |  |  |  | (見積り・刊行物等)
回転柵 |  | 38 |  |  |  | 見積り
ｾｯﾄ
G14 | φ114.3×3.5 BPL・ｱﾝｶｰ共 |  |  |  |  | (見積り・刊行物等)
回転柵支柱 |  | 14 |  |  |  | 見積り
ｾｯﾄ
G15 | L=3340 φ48.6×2.3 |  |  |  |  | (見積り・刊行物等)
回転柵 |  | 14 |  |  |  | 見積り
ｾｯﾄ
ST1 | L=3600 7頭口 |  |  |  |  | (見積り・刊行物等)
連動ｽﾀﾝﾁｮﾝ |  | 48 |  |  |  | 見積り
ｾｯﾄ
FF4 | L=14400 φ48.6×2.3 |  |  |  |  | (見積り・刊行物等)
固定柵 |  | 12 |  |  |  | 見積り
ｾｯﾄ
FF5 | L=8000 φ48.6×2.3 |  |  |  |  | (見積り・刊行物等)
固定柵 |  | 12 |  |  |  | 見積り
ｾｯﾄ
建築工事 細目別内訳 | [5 empty] | 300
Ｉa 育成舎 |  | ユニット及びその他 |  |  | 内部
名 称 | 摘 要 | 数 量 | 単位 | 単 価 | 金 額 | 備 考
【ﾙｰﾌﾌｧﾝ】 | [5 empty] | (コメント)
ﾙｰﾌﾌｧﾝ | ﾌｧﾝφ750 3φ200V 1.5kW |  |  |  |  | (見積り・刊行物等)
| 風量294m3/min | 4 |  |  |  | 見積り
| RF-30H-E3同等品 溶融亜鉛ﾒｯｷ仕上 |  | 台
架台取付 | [5 empty] | (見積り・刊行物等)
|  | 4 |  |  |  | 見積り
台
取付工事費 | [5 empty] | (見積り・刊行物等)
|  | 4 |  |  |  | 見積り
台
運搬費 | [5 empty] | (見積り・刊行物等)
|  | 1 |  |  |  | 見積り
式
雨仕舞い | 屋根同材 |  |  |  |  | (見積り・刊行物等)
|  | 4 |  |  |  | 見積り
台
【擁壁】 | [5 empty] | (コメント)
既製品擁壁 | H1500×B1500×L2000 |  |  |  |  | (見積り・刊行物等)
|  | 8 |  |  |  | 見積り
か所
既製品擁壁 | H1500×B1500×L1000 |  |  |  |  | (見積り・刊行物等)
|  | 4 |  |  |  | 見積り
か所
計
建築工事 細目別内訳 | [5 empty] | 301
Ｉb 育成舎 |  | 直接仮設
名 称 | 摘 要 | 数 量 | 単位 | 単 価 | 金 額 | 備 考
遣方 | 一 般 |  |  |  |  | B0-132511 231015A-8 標準
2,493
㎡
墨出し | 一 般 S造 |  |  |  |  | B0-132514 231015A-8 資料
| 地上階 | 2,493
㎡
養生 | 一 般 S造 |  |  |  |  | B0-132515 231015A-8 資料
| 地上階 | 2,493
㎡
くさび緊結式足場 | 幅600 高さ10ｍ未満 |  |  |  |  | 代価表 0002
(手すり先行型) | 基本料 修理費含む | 1,165
| 掛払い・運搬共 存置6.0か月 |  | ㎡
ﾈｯﾄ状養生ｼｰﾄ張り | 防炎Ⅰ類 |  |  |  |  | 代価表 0005
| 基本料 修理費含む | 1,165
| 掛払い・運搬共 存置6.0か月 |  | ㎡
安全ﾈｯﾄ張り | 防炎ﾎﾟﾘｴｽﾃﾙ |  |  |  |  | 代価表 0006
(水平張り) | 基本料 修理費含む | 2,493
| 掛払い・運搬共 存置1.0か月 |  | ㎡
内部仕上足場 | 脚立足場 |  |  |  |  | 代価表 0009
| 基本料 修理費含む | 2,493
| 掛払い・運搬共 存置3.0か月 |  | ㎡
ﾛｰﾘﾝｸﾞ足場 | 幅1.5ｍ 高さ5.4ｍ 3段 |  |  |  |  | 代価表 0012
| 基本料 修理費含む | 5
| 組立､解体・運搬共 存置2.0か月 |  | 台
整理清掃 | 一 般 - |  |  |  |  | B0-132531 231015A-8 標準
後片付け | - | 2,493
㎡
墜落制止用器具 | 新営工事 |  |  |  |  | 代価表 0015
| 月数区分6ヶ月まで | 6
か月
計
建築工事 細目別内訳 | [5 empty] | 302
Ｉb 育成舎 |  | 土工
名 称 | 摘 要 | 数 量 | 単位 | 単 価 | 金 額 | 備 考
根切り | 総掘り |  |  |  |  | B0-432211 230915A-8 市場
| 法付ｵｰﾌﾟﾝｶｯﾄ | 601
ｍ3
床付け | 総掘り |  |  |  |  | B0-432226 231015A-8 市場
243
㎡
埋戻し(B種) | - 発生土 |  |  |  |  | B0-432251 230915A-8 市場
167
ｍ3
建設発生土運搬 | ﾀﾞﾝﾌﾟﾄﾗｯｸ 10t積級 |  |  |  |  | B0-132623 231015A-8 標準
| ﾊﾞｯｸﾎｳ0.8m3 土砂 DID区間無し | 433
| 11.5㎞以下 |  | ｍ3
土工機械運搬 | 根切り、埋戻し |  |  |  |  | B0-432711 231015A-8 市場
| - | 1
往復
計
建築工事 細目別内訳 | [5 empty] | 303
Ｉb 育成舎 |  | 地業 |  |  | 地業
名 称 | 摘 要 | 数 量 | 単位 | 単 価 | 金 額 | 備 考
砂利地業 | 切込砕石 |  |  |  |  | B0-133421 231015A-8 標準
428
ｍ3
床下防湿層敷き | ﾎﾟﾘｴﾁﾚﾝﾌｨﾙﾑ 厚0.15 |  |  |  |  | B0-133713 231015A-8 標準
2,475
㎡
計
建築工事 細目別内訳 | [5 empty] | 304
Ｉb 育成舎 |  | 地業 |  |  | 地盤改良【深層混合処理工法】
名 称 | 摘 要 | 数 量 | 単位 | 単 価 | 金 額 | 備 考
材料費 | ｾﾒﾝﾄ系固化剤 |  |  |  |  | (見積り・刊行物等)
| 特殊土用六価ｸﾛﾑ溶出低減型 | 85 |  |  |  | 見積り
ｔ
材料費 | KNNｽﾗﾘｰ20(分散材) |  |  |  |  | (見積り・刊行物等)
|  | 170 |  |  |  | 見積り
kg
施工費 | φ600 削孔長 3.25m×310 |  |  |  |  | (見積り・刊行物等)
| 試験費含む | 1,007 |  |  |  | 見積り
ｍ
施工費 | ﾊﾞｯｸﾎｰ ﾘｰｽ代含む |  |  |  |  | (見積り・刊行物等)
|  | 310 |  |  |  | 見積り
本
組立解体 | ﾌﾟﾗﾝﾄ・施工重機 |  |  |  |  | (見積り・刊行物等)
|  | 1 |  |  |  | 見積り
ｾｯﾄ
運搬費 | ﾌﾟﾗﾝﾄ・施工重機 |  |  |  |  | (見積り・刊行物等)
|  | 1 |  |  |  | 見積り
ｾｯﾄ
建設発生土運搬 | ﾀﾞﾝﾌﾟﾄﾗｯｸ 10t積級 |  |  |  |  | B0-132623 231015A-8 標準
| ﾊﾞｯｸﾎｳ0.8m3 土砂 DID区間無し | 57
| 11.5㎞以下 |  | ｍ3
計
建築工事 細目別内訳 | [5 empty] | 305
Ｉb 育成舎 |  | 鉄筋 |  |  | 躯体
名 称 | 摘 要 | 数 量 | 単位 | 単 価 | 金 額 | 備 考
鉄筋ｺﾝｸﾘｰﾄ用 | JIS G3112 SD295 D10 |  |  |  |  | B0-116131 231015A-8 参資
異形棒鋼 |  | 19.1
ｔ
鉄筋ｺﾝｸﾘｰﾄ用 | JIS G3112 SD295 D13 |  |  |  |  | B0-116131 231015A-8 参資
異形棒鋼 |  | 2.1
ｔ
鉄筋ｺﾝｸﾘｰﾄ用 | JIS G3112 SD295 D16 |  |  |  |  | B0-116131 231015A-8 参資
異形棒鋼 |  | 0.3
ｔ
鉄筋加工組立 | RCﾗｰﾒﾝ構造 |  |  |  |  | B0-436212 231015A-8 市場
| 階高3.5～4.0ｍ程度 形状単純 | 20.7
ｔ
鉄筋運搬費 | 10ｔ車 30㎞程度 |  |  |  |  | B0-436221 231015A-8 市場
20.7
ｔ
ｽｸﾗｯﾌﾟ費 | ﾍﾋﾞｰ H2 |  |  |  |  | 代価表 0017
|  | 0.6 |  | ▲ | ▲
ｔ
計
建築工事 細目別内訳 | [5 empty] | 306
Ｉb 育成舎 |  | コンクリート |  |  | 躯体
名 称 | 摘 要 | 数 量 | 単位 | 単 価 | 金 額 | 備 考
生ｺﾝｸﾘｰﾄ | 呼び強度18 ｽﾗﾝﾌﾟ15 |  |  |  |  | B1-100025 231015A-8 個別
Ｓ３（相双５） |  | 15.5
ｍ3
生ｺﾝｸﾘｰﾄ | 呼び強度24 ｽﾗﾝﾌﾟ15 |  |  |  |  | B1-100025 231015A-8 個別
Ｓ３（相双５） |  | 416
ｍ3
生ｺﾝｸﾘｰﾄ | 呼び強度27 ｽﾗﾝﾌﾟ15 |  |  |  |  | B1-100025 231015A-8 個別
Ｓ３（相双５） |  | 101
ｍ3
ｺﾝｸﾘｰﾄ打設手間 | 捨てｺﾝｸﾘｰﾄ ﾎﾟﾝﾌﾟ打設 |  |  |  |  | B0-434215 231015A-8 市場
| 30m3/回程度 S15～S18 | 15.5
| - 圧送費､基本料別途 |  | ｍ3
ｺﾝｸﾘｰﾄ打設手間 | 土間 ﾎﾟﾝﾌﾟ打設 |  |  |  |  | B0-434215 231015A-8 市場
| 50m3/回程度 S15～S18 | 416
| - 圧送費､基本料別途 |  | ｍ3
ｺﾝｸﾘｰﾄ打設手間 | 基礎部 ﾎﾟﾝﾌﾟ打設 |  |  |  |  | B0-434215 231015A-8 市場
| 100m3/回以上 S15～S18 | 101
| - 圧送費､基本料別途 |  | ｍ3
ｺﾝｸﾘｰﾄﾎﾟﾝﾌﾟ圧送 | 50m3/回以下 |  |  |  |  | B0-434229 231015A-8 市場
基本料金 |  | 3
回
ｺﾝｸﾘｰﾄﾎﾟﾝﾌﾟ圧送 | 50m3/回を超える |  |  |  |  | B0-434229 231015A-8 市場
基本料金 |  | 2
回
ｺﾝｸﾘｰﾄﾎﾟﾝﾌﾟ | 50m3/回を超える |  |  |  |  | B0-434228 231015A-8 市場
圧送 | 基本料金別途加算 | 416
ｍ3
計
建築工事 細目別内訳 | [5 empty] | 307
Ｉb 育成舎 |  | 型枠 |  |  | 躯体
名 称 | 摘 要 | 数 量 | 単位 | 単 価 | 金 額 | 備 考
型枠 | 普通合板型枠 |  |  |  |  | B0-434411 230915A-8 市場
| - 基礎部 | 60.5
| - |  | ㎡
型枠 | 打放合板型枠B種 |  |  |  |  | B0-434411 230915A-8 補市
| ﾗｰﾒﾝ構造 基礎部 | 1,004
| - |  | ㎡
打放し面補修 | B 種 ｺｰﾝ処理 部分目違いばらい |  |  |  |  | B0-134441 230915A-8 標準
1,004
㎡
型枠運搬費 | 10ｔ車 30㎞程度 往復 |  |  |  |  | B0-434421 230915A-8 市場
1,064
㎡
型枠目地棒 | 打継目地 幅20 ×深さ20程度 |  |  |  |  | B0-134432 231015A-8 標準
27
ｍ
計
建築工事 細目別内訳 | [5 empty] | 308
Ｉb 育成舎 |  | 防水 |  |  | 外部
名 称 | 摘 要 | 数 量 | 単位 | 単 価 | 金 額 | 備 考
ｼｰﾘﾝｸﾞ | 一般部 変成ｼﾘｺｰﾝ系(MS-2) |  |  |  |  | B0-531614 231015A-8 補市
| 25×10 | 238 |  |  |  | (外壁面)
ｍ
ｼｰﾘﾝｸﾞ | 一般部 変成ｼﾘｺｰﾝ系(MS-2) |  |  |  |  | B0-531614 231015A-8 補市
| 25×10 | 59.2 |  |  |  | (庇廻り)
ｍ
ｼｰﾘﾝｸﾞ | 一般部 変成ｼﾘｺｰﾝ系(MS-2) |  |  |  |  | B0-531614 231015A-8 補市
| 25×10 | 44.9 |  |  |  | (建具廻り)
ｍ
計
建築工事 細目別内訳 | [5 empty] | 309
Ｉb 育成舎 |  | 防水 |  |  | 内部
名 称 | 摘 要 | 数 量 | 単位 | 単 価 | 金 額 | 備 考
ｼｰﾘﾝｸﾞ | 一般部 変成ｼﾘｺｰﾝ系(MS-2) |  |  |  |  | B0-531614 231015A-8 補市
| 25×10 | 172
ｍ
ｸﾞﾗｽﾌｧｲﾊﾞｰ巻き | 柱廻り |  |  |  |  | (見積り・刊行物等)
|  | 50 |  |  |  | 見積り
か所
計
建築工事 細目別内訳 | [5 empty] | 310
Ｉb 育成舎 |  | 木工 |  |  | 部材別
名 称 | 摘 要 | 数 量 | 単位 | 単 価 | 金 額 | 備 考
【木材材料費】 | [5 empty] | (コメント)
柱 | 杉 E65-F255 |  |  |  |  | (見積り・刊行物等)
WC0 | 120×120×700 | 4 |  |  |  | 見積り
本
柱 | 杉 E65-F255 |  |  |  |  | (見積り・刊行物等)
WC0 | 120×120×1800 | 4 |  |  |  | 見積り
本
柱 | 杉 E65-F255 |  |  |  |  | (見積り・刊行物等)
WC0 | 120×120×2700 | 4 |  |  |  | 見積り
本
柱 | 杉 E65-F255 |  |  |  |  | (見積り・刊行物等)
WC0 | 120×120×3300 | 4 |  |  |  | 見積り
本
柱 | 杉 E65-F255 |  |  |  |  | (見積り・刊行物等)
WC0 | 120×120×3900 | 48 |  |  |  | 見積り
本
柱 | ﾀﾞﾌﾘｶﾗﾏﾂ E120-F375 |  |  |  |  | (見積り・刊行物等)
WC0A | 120×120×3800 | 8 |  |  |  | 見積り
本
柱 | ﾀﾞﾌﾘｶﾗﾏﾂ E135-F375 |  |  |  |  | (見積り・刊行物等)
WC1 | 150×360×3700 | 50 |  |  |  | 見積り
本
柱 | 杉 E65-F255 |  |  |  |  | (見積り・刊行物等)
WC2 | 105×105×3100 | 50 |  |  |  | 見積り
本
柱 | 杉 E75-F240 |  |  |  |  | (見積り・刊行物等)
WP1 | 120×150×3800 | 2 |  |  |  | 見積り
本
柱 | 杉 E75-F240 |  |  |  |  | (見積り・刊行物等)
WP1 | 120×150×4200 | 4 |  |  |  | 見積り
本
柱 | ﾀﾞﾌﾘｶｶﾗﾏﾂ E135-F375 |  |  |  |  | (見積り・刊行物等)
WP2 | 120×210×5200 | 4 |  |  |  | 見積り
本
柱 | ﾀﾞﾌﾘｶｶﾗﾏﾂ E135-F375 |  |  |  |  | (見積り・刊行物等)
WP2 | 120×210×6300 | 4 |  |  |  | 見積り
本
柱 | ﾀﾞﾌﾘｶｶﾗﾏﾂ E135-F375 |  |  |  |  | (見積り・刊行物等)
WP3 | 120×270×7200 | 4 |  |  |  | 見積り
本
梁 | 杉 E75-F240 |  |  |  |  | (見積り・刊行物等)
WG0 | 120×120×1600 | 4 |  |  |  | 見積り
本
梁 | 杉 E75-F240 |  |  |  |  | (見積り・刊行物等)
WG0 | 120×120×3500 | 48 |  |  |  | 見積り
本
梁 | ﾀﾞﾌﾘｶｶﾗﾏﾂ E135-F375 |  |  |  |  | (見積り・刊行物等)
WG1 | 150×390×5200 | 50 |  |  |  | 見積り
本
梁 | ﾀﾞﾌﾘｶｶﾗﾏﾂ E135-F375 |  |  |  |  | (見積り・刊行物等)
WG1 | 150×390×10200 | 50 |  |  |  | 見積り
本
梁 | 杉 E75-F240 |  |  |  |  | (見積り・刊行物等)
WG2 | 120×150×3300 | 4 |  |  |  | 見積り
本
梁 | 杉 E75-F240 |  |  |  |  | (見積り・刊行物等)
WG2 | 120×150×3400 | 4 |  |  |  | 見積り
本
建築工事 細目別内訳 | [5 empty] | 311
Ｉb 育成舎 |  | 木工 |  |  | 部材別
名 称 | 摘 要 | 数 量 | 単位 | 単 価 | 金 額 | 備 考
梁 | 杉 E75-F240 |  |  |  |  | (見積り・刊行物等)
WG2 | 120×150×8600 | 4 |  |  |  | 見積り
本
梁 | 杉 E75-F240 |  |  |  |  | (見積り・刊行物等)
WG3 | 120×180×1700 | 4 |  |  |  | 見積り
本
梁 | 杉 E75-F240 |  |  |  |  | (見積り・刊行物等)
WG3 | 120×180×3500 | 48 |  |  |  | 見積り
本
梁 | 杉 E75-F240 |  |  |  |  | (見積り・刊行物等)
WG0 | 120×120×1700 | 14 |  |  |  | 見積り
本
梁 | 杉 E75-F240 |  |  |  |  | (見積り・刊行物等)
WB0 | 120×120×3500 | 168 |  |  |  | 見積り
本
梁 | ﾀﾞﾌﾘｶｶﾗﾏﾂ E135-F375 |  |  |  |  | (見積り・刊行物等)
WB1 | 120×240×3100 | 8 |  |  |  | 見積り
本
梁 | ﾀﾞﾌﾘｶｶﾗﾏﾂ E135-F375 |  |  |  |  | (見積り・刊行物等)
WB1 | 120×240×4200 | 4 |  |  |  | 見積り
本
梁 | ﾀﾞﾌﾘｶｶﾗﾏﾂ E135-F375 |  |  |  |  | (見積り・刊行物等)
WB2 | 120×300×6400 | 2 |  |  |  | 見積り
本
方杖 | ﾀﾞﾌﾘｶﾗﾏﾂ E135-F375 |  |  |  |  | (見積り・刊行物等)
WV1 | 120×150×2600 | 50 |  |  |  | 見積り
本
方杖 | 杉 E75-F240 |  |  |  |  | (見積り・刊行物等)
WT1 | 150×150×5700 | 25 |  |  |  | 見積り
本
筋交い | 杉 E75-F255 |  |  |  |  | (見積り・刊行物等)
| 120×120×4000 | 8 |  |  |  | 見積り
本
筋交い | 杉 E75-F255 |  |  |  |  | (見積り・刊行物等)
| 120×120×4100 | 44 |  |  |  | 見積り
本
母屋 | 杉 E75-F240 |  |  |  |  | (見積り・刊行物等)
| 90×90×6000 | 108 |  |  |  | 見積り
本
母屋 | 杉 E75-F240 |  |  |  |  | (見積り・刊行物等)
| 90×90×7400 | 594 |  |  |  | 見積り
本
土台 | 桧 無等級 |  |  |  |  | (見積り・刊行物等)
| 120×120×1000 | 8 |  |  |  | 見積り
本
土台 | 桧 無等級 |  |  |  |  | (見積り・刊行物等)
| 120×120×4000 | 52 |  |  |  | 見積り
本
【接合金物費】 | [5 empty] | (コメント)
鉄骨柱 | □-125×125×3.2 |  |  |  |  | (見積り・刊行物等)
SC1 | STKR400 HDZ55 | 50 |  |  |  | 見積り
| ｱﾝｶｰﾎﾞﾙﾄ共 |  | か所
WC1柱脚金物 | SS400 HDZ55 |  |  |  |  | (見積り・刊行物等)
| ﾎﾞﾙﾄ・ﾋﾟﾝ含む | 50 |  |  |  | 見積り
か所
WC1-WG1 | SS400 HDZ55 |  |  |  |  | (見積り・刊行物等)
接合金物 | ﾎﾞﾙﾄ・ﾋﾟﾝ含む | 50 |  |  |  | 見積り
か所
建築工事 細目別内訳 | [5 empty] | 312
Ｉb 育成舎 |  | 木工 |  |  | 部材別
名 称 | 摘 要 | 数 量 | 単位 | 単 価 | 金 額 | 備 考
WC1-WV1 | SS400 HDZ55 |  |  |  |  | (見積り・刊行物等)
接合金物 | ﾎﾞﾙﾄ・ﾋﾟﾝ含む | 50 |  |  |  | 見積り
か所
WG1-WV1 | SS400 HDZ55 |  |  |  |  | (見積り・刊行物等)
接合金物 | ﾎﾞﾙﾄ・ﾋﾟﾝ含む | 50 |  |  |  | 見積り
か所
WP1柱脚金物 | SS400 HDZ55 |  |  |  |  | (見積り・刊行物等)
| ﾎﾞﾙﾄ・ﾋﾟﾝ含む | 4 |  |  |  | 見積り
か所
WP2柱脚金物 | SS400 HDZ55 |  |  |  |  | (見積り・刊行物等)
| ﾎﾞﾙﾄ・ﾋﾟﾝ含む | 8 |  |  |  | 見積り
か所
WP2柱頭金物 | SS400 HDZ55 |  |  |  |  | (見積り・刊行物等)
| ﾎﾞﾙﾄ・ﾋﾟﾝ含む | 8 |  |  |  | 見積り
か所
WP3柱脚金物 | SS400 HDZ55 |  |  |  |  | (見積り・刊行物等)
| ﾎﾞﾙﾄ・ﾋﾟﾝ含む | 4 |  |  |  | 見積り
か所
WG1棟接合金物 | SS400 HDZ55 |  |  |  |  | (見積り・刊行物等)
| ﾎﾞﾙﾄ・ﾋﾟﾝ含む | 50 |  |  |  | 見積り
か所
WG1-WT1 | SS400 HDZ55 |  |  |  |  | (見積り・刊行物等)
接合金物 | ﾎﾞﾙﾄ・ﾋﾟﾝ含む | 50 |  |  |  | 見積り
か所
WC0A-Wa2-WB1 | SS400 HDZ55 |  |  |  |  | (見積り・刊行物等)
接合金物 | ﾎﾞﾙﾄ・ﾋﾟﾝ含む | 4 |  |  |  | 見積り
か所
SV1受け金物 | SS400 HDZ55 |  |  |  |  | (見積り・刊行物等)
| ﾎﾞﾙﾄ・ﾋﾟﾝ含む | 320 |  |  |  | 見積り
か所
JIAﾌﾞﾚｰｽ | SNR400 錆止め塗装 |  |  |  |  | (見積り・刊行物等)
SV1 | M12(ﾀｰﾝﾊﾞｯｸﾙ付) | 4 |  |  |  | 見積り
| L=3500 |  | か所
JIAﾌﾞﾚｰｽ | SNR400 錆止め塗装 |  |  |  |  | (見積り・刊行物等)
SV1 | M12(ﾀｰﾝﾊﾞｯｸﾙ付) | 4 |  |  |  | 見積り
| L=3550 |  | か所
JIAﾌﾞﾚｰｽ | SNR400 錆止め塗装 |  |  |  |  | (見積り・刊行物等)
SV1 | M12(ﾀｰﾝﾊﾞｯｸﾙ付) | 8 |  |  |  | 見積り
| L=3950 |  | か所
JIAﾌﾞﾚｰｽ | SNR400 錆止め塗装 |  |  |  |  | (見積り・刊行物等)
SV1 | M12(ﾀｰﾝﾊﾞｯｸﾙ付) | 48 |  |  |  | 見積り
| L=4650 |  | か所
JIAﾌﾞﾚｰｽ | SNR400 錆止め塗装 |  |  |  |  | (見積り・刊行物等)
SV1 | M12(ﾀｰﾝﾊﾞｯｸﾙ付) | 96 |  |  |  | 見積り
| L=4950 |  | か所
ﾎｰﾙﾀﾞｳﾝ | 20kN |  |  |  |  | (見積り・刊行物等)
|  | 40 |  |  |  | 見積り
か所
ﾎｰﾙﾀﾞｳﾝ | 25kN |  |  |  |  | (見積り・刊行物等)
|  | 8 |  |  |  | 見積り
か所
ﾎｰﾙﾀﾞｳﾝ | 30kN |  |  |  |  | (見積り・刊行物等)
|  | 16 |  |  |  | 見積り
か所
接合金物 | TH-10 |  |  |  |  | (見積り・刊行物等)
| ﾎﾞﾙﾄ・ﾋﾟﾝ含む | 488 |  |  |  | 見積り
か所
接合金物 | TH-18 |  |  |  |  | (見積り・刊行物等)
| ﾎﾞﾙﾄ・ﾋﾟﾝ含む | 104 |  |  |  | 見積り
か所
建築工事 細目別内訳 | [5 empty] | 313
Ｉb 育成舎 |  | 木工 |  |  | 部材別
名 称 | 摘 要 | 数 量 | 単位 | 単 価 | 金 額 | 備 考
接合金物 | TH-24 |  |  |  |  | (見積り・刊行物等)
| ﾎﾞﾙﾄ・ﾋﾟﾝ含む | 24 |  |  |  | 見積り
か所
HTMﾛｯﾄﾞ | S25C |  |  |  |  | (見積り・刊行物等)
| ｴﾎﾟｷｼ樹脂 | 90 |  |  |  | 見積り
| 鋼棒含む |  | kg
一般金物 | Zﾏｰｸ又は同等品以上 |  |  |  |  | (見積り・刊行物等)
|  | 1,330 |  |  |  | 見積り
kg
ｱﾝｶｰﾎﾞﾙﾄ | 軸組工法用金物 M12×400×50 |  |  |  |  | (見積り・刊行物等)
| ﾅｯﾄ付き | 108 |  |  |  | 見積り
本
【施工費】 | [5 empty] | (コメント)
工場加工費 | ﾌﾚｰﾑ 金物仕口加工 |  |  |  |  | (見積り・刊行物等)
| 延床面積：2,493.00m2 | 134 |  |  |  | 見積り
| 平屋建て 軒高：4.5m |  | ｍ3
運搬費 | 工場～現場 |  |  |  |  | (見積り・刊行物等)
|  | 134 |  |  |  | 見積り
ｍ3
現場施工費 | ﾌﾚｰﾑ 建方ﾚｯｶｰ含む |  |  |  |  | (見積り・刊行物等)
| 延床面積：2,493.00m2 | 134 |  |  |  | 見積り
| 平屋建て 軒高：4.5m |  | ｍ3
【羽柄材】 | [5 empty] | (コメント)
ﾏｸﾞｻ | 杉 無等級 |  |  |  |  | (見積り・刊行物等)
| 45×120×3000 | 48 |  |  |  | 見積り
本
吊り材・下地材 | 杉 無等級 |  |  |  |  | (見積り・刊行物等)
| 105×105×4000 | 248 |  |  |  | 見積り
本
計
建築工事 細目別内訳 | [5 empty] | 314
Ｉb 育成舎 |  | 屋根及びとい |  |  | 外部
名 称 | 摘 要 | 数 量 | 単位 | 単 価 | 金 額 | 備 考
【屋根】 | [5 empty] | (コメント)
屋根(ｶﾞﾙﾊﾞ) | 片面ｶﾞﾙﾊﾞﾘｳﾑ鋼板(丸波) t=0.27 |  |  |  |  | (見積り・刊行物等)
見積り
断熱材 t=30
(畜舎専用断熱ﾊﾟﾈﾙ W=380
| ﾋﾞｽ頭隠蔽式) | 2,449
㎡
屋根(ﾎﾟﾘｶ) | ﾎﾟﾘｶ波板(ｽﾚｰﾄ小波)t=0.7 |  |  |  |  | (見積り・刊行物等)
|  | 430 |  |  |  | 見積り
㎡
棟包み | ｶﾗｰｶﾞﾙﾊﾞﾘｳﾑ鋼板 t=0.35 |  |  |  |  | (見積り・刊行物等)
| 糸幅300mm | 87.9 |  |  |  | 見積り
ｍ
雨押水切り | ｶﾗｰｶﾞﾙﾊﾞﾘｳﾑ鋼板 t=0.4 |  |  |  |  | (見積り・刊行物等)
(ﾙｰﾌﾌｧﾝ廻り) | 糸幅220mm | 15.6 |  |  |  | 見積り
ｍ
水切り | ｶﾗｰｶﾞﾙﾊﾞﾘｳﾑ鋼板 t=0.35 |  |  |  |  | (見積り・刊行物等)
(外壁) | 糸幅220mm | 182 |  |  |  | 見積り
ｍ
破風包み | ｶﾗｰｶﾞﾙﾊﾞﾘｳﾑ鋼板 t=0.4 |  |  |  |  | (見積り・刊行物等)
|  | 73.6 |  |  |  | 見積り
ｍ
【庇】 | [5 empty] | (コメント)
庇屋根(ｶﾞﾙﾊﾞ) | 片面ｶﾞﾙﾊﾞﾘｳﾑ鋼板(ｽﾚｰﾄ小波)t=0.6 |  |  |  |  | (見積り・刊行物等)
|  | 55.7 |  |  |  | 見積り
㎡
雨押水切り | ｶﾗｰｶﾞﾙﾊﾞﾘｳﾑ鋼板 t=0.35 |  |  |  |  | (見積り・刊行物等)
(庇・外壁取合い) | 糸幅220mm | 55.7 |  |  |  | 見積り
ｍ
破風包み | ｶﾗｰｶﾞﾙﾊﾞﾘｳﾑ鋼板 t=0.4 |  |  |  |  | (見積り・刊行物等)
|  | 12 |  |  |  | 見積り
ｍ
計
建築工事 細目別内訳 | [5 empty] | 315
Ｉb 育成舎 |  | 左官 |  |  | 外部
名 称 | 摘 要 | 数 量 | 単位 | 単 価 | 金 額 | 備 考
床ｺﾝｸﾘｰﾄ直均し | 金ごて 直均し仕上げ |  |  |  |  | B0-536213 231015A-8 市場
仕上げ |  | 277
㎡
計
建築工事 細目別内訳 | [5 empty] | 316
Ｉb 育成舎 |  | 左官 |  |  | 内部
名 称 | 摘 要 | 数 量 | 単位 | 単 価 | 金 額 | 備 考
床ｺﾝｸﾘｰﾄ直均し | 木ごて 2回 |  |  |  |  | 代価表 0244
仕上げ |  | 1,947
㎡
床櫛引き仕上げ | 監督・指導共 |  |  |  |  | (見積り・刊行物等)
|  | 546 |  |  |  | 見積り
㎡
櫛引型枠作成費 | コンパネ＋胴縁加工 8枚＋溝切な |  |  |  |  | (見積り・刊行物等)
| らし | 1
式
計
建築工事 細目別内訳 | [5 empty] | 317
Ｉb 育成舎 |  | 建具 |  |  | アルミニウム製建具
名 称 | 摘 要 | 数 量 | 単位 | 単 価 | 金 額 | 備 考
AD-2 | 片引きｱﾙﾐﾄﾞｱ |  |  |  |  | (見積り・刊行物等)
| W800×H2000 | 4 |  |  |  | 見積り
| 付属金物一式、ｶﾞﾗｽ共 |  | か所
NK-5 | ﾄﾘｶﾙﾊﾝｶﾞｰﾄﾞｱ |  |  |  |  | (見積り・刊行物等)
| W4000×H3400 | 4 |  |  |  | 見積り
| 付属金物一式 |  | か所
NK-6 | ﾄﾘｶﾙﾊﾝｶﾞｰﾄﾞｱ |  |  |  |  | (見積り・刊行物等)
| W3200×H3400 | 4 |  |  |  | 見積り
| 付属金物一式 |  | か所
ｶﾞﾗｽ清掃 | [5 empty] | B0-238708 231015A-8 標準
2.5
㎡
計
建築工事 細目別内訳 | [5 empty] | 318
Ｉb 育成舎 |  | 建具 |  |  | シャッター
名 称 | 摘 要 | 数 量 | 単位 | 単 価 | 金 額 | 備 考
OS-1 | ﾊﾞﾗﾝｽ式ｵｰﾊﾞｰｽﾗｲﾀﾞｰ(手動) |  |  |  |  | (見積り・刊行物等)
| W4450×H4200 | 2 |  |  |  | 見積り
| 付属金物一式 |  | か所
計
建築工事 細目別内訳 | [5 empty] | 319
Ｉb 育成舎 |  | 内外装 |  |  | 外部
名 称 | 摘 要 | 数 量 | 単位 | 単 価 | 金 額 | 備 考
外壁材 | 片面ｶﾞﾙﾊﾞﾘｳﾑ鋼板(ﾌﾗｯﾄ) t=0.27 |  |  |  |  | (見積り・刊行物等)
| 断熱材t=18 | 78.6 |  |  |  | 見積り
| 材工共 |  | ㎡
外壁材 | 再生ﾌﾟﾗｽﾁｯｸﾎﾞｰﾄﾞ貼り（乳白色） |  |  |  |  | (見積り・刊行物等)
| t=12 | 178 |  |  |  | 見積り
| 材工共 |  | ㎡
外壁材 | ﾎﾟﾘｶ波板 t=0.7鉄板小波 |  |  |  |  | (見積り・刊行物等)
| 材工共 | 128 |  |  |  | 見積り
㎡
計
建築工事 細目別内訳 | [5 empty] | 320
Ｉb 育成舎 |  | 内外装 |  |  | 内部
名 称 | 摘 要 | 数 量 | 単位 | 単 価 | 金 額 | 備 考
巾木 | 薄膜仕上げ t=0.8 |  |  |  |  | 代価表 0249
ｴﾎﾟｷｼ樹脂塗床 | 平滑仕上 | 63.9
㎡
ｶｯﾀｰ入れ | ｺﾝｸﾘｰﾄ面 厚さ20～30㎜ |  |  |  |  | B0-339172 231015A-8 標準
22.4
ｍ
ﾚｼﾞｺﾝ仕上げ | t=6.0 |  |  |  |  | (見積り・刊行物等)
| 立上り共 | 210 |  |  |  | 見積り
㎡
計
建築工事 細目別内訳 | [5 empty] | 321
Ｉb 育成舎 |  | ユニット及びその他 |  |  | 内部
名 称 | 摘 要 | 数 量 | 単位 | 単 価 | 金 額 | 備 考
【ﾕﾆｯﾄ】 | [5 empty] | (コメント)
給水器・ｶﾞｰﾄﾞ柵 | 支柱 □-75×75×2.3 |  |  |  |  | (見積り・刊行物等)
| 横桟 φ-48.6×2.3 |  |  |  |  | 見積り
SUS 亜鉛ﾒｯｷ仕上
ｽﾃﾝﾚｽｶﾊﾞｰ、ｴﾎﾟｷｼ塗装共
12
台
【ｽﾗｲﾄﾞｶｰﾃﾝ】 | [5 empty] | (コメント)
SK-5 | L=7100、h=3450 |  |  |  |  | (見積り・刊行物等)
横引きｶｰﾃﾝ | 付属金物一式 | 4 |  |  |  | 見積り
か所
SK-6 | L=4200、h=3450 |  |  |  |  | (見積り・刊行物等)
横引きｶｰﾃﾝ | 付属金物一式 | 4 |  |  |  | 見積り
か所
【電動ｶｰﾃﾝ・ | [5 empty] | (コメント)
ﾄﾘｶﾙﾈｯﾄ・
防虫ﾈｯﾄ】
K-8 | L=86.4m、h=2000 |  |  |  |  | (見積り・刊行物等)
電動巻上ｶｰﾃﾝ | 電動巻上・巻下ﾜｲﾔｰ・揺止め金具・ | 2 |  |  |  | 見積り
| ﾊﾟｲﾌﾟ共 |  | か所
K-8' | L=86.4m、h=1000 |  |  |  |  | (見積り・刊行物等)
電動巻下ｶｰﾃﾝ | 電動巻上・巻下ﾜｲﾔｰ・揺止め金具・ | 2 |  |  |  | 見積り
| ﾊﾟｲﾌﾟ共 |  | か所
制御盤 | ﾘﾐｯﾄ付 |  |  |  |  | (見積り・刊行物等)
|  | 8 |  |  |  | 見積り
か所
ﾘﾐｯﾄ取付台 | [5 empty] | (見積り・刊行物等)
|  | 8 |  |  |  | 見積り
か所
ﾄﾘｶﾙﾈｯﾄｶｰﾃﾝ | 2.0m×30m |  |  |  |  | (見積り・刊行物等)
34×34 |  | 10 |  |  |  | 見積り
本
防虫ﾈｯﾄ | 2.0m×50m |  |  |  |  | (見積り・刊行物等)
|  | 8 |  |  |  | 見積り
本
【柵】 | [5 empty] | (コメント)
G14 | L=2957 φ48.6×2.3 |  |  |  |  | (見積り・刊行物等)
回転柵 |  | 38 |  |  |  | 見積り
ｾｯﾄ
G14 | φ114.3×3.5 BPL・ｱﾝｶｰ共 |  |  |  |  | (見積り・刊行物等)
回転柵支柱 |  | 14 |  |  |  | 見積り
ｾｯﾄ
G15 | L=3340 φ48.6×2.3 |  |  |  |  | (見積り・刊行物等)
回転柵 |  | 14 |  |  |  | 見積り
ｾｯﾄ
ST2 | L=3600 6頭口 |  |  |  |  | (見積り・刊行物等)
連動ｽﾀﾝﾁｮﾝ |  | 48 |  |  |  | 見積り
ｾｯﾄ
FF4 | L=14400 φ48.6×2.3 |  |  |  |  | (見積り・刊行物等)
固定柵 |  | 12 |  |  |  | 見積り
ｾｯﾄ
FF5 | L=8000 φ48.6×2.3 |  |  |  |  | (見積り・刊行物等)
固定柵 |  | 12 |  |  |  | 見積り
ｾｯﾄ
建築工事 細目別内訳 | [5 empty] | 322
Ｉb 育成舎 |  | ユニット及びその他 |  |  | 内部
名 称 | 摘 要 | 数 量 | 単位 | 単 価 | 金 額 | 備 考
【ﾙｰﾌﾌｧﾝ】 | [5 empty] | (コメント)
ﾙｰﾌﾌｧﾝ | ﾌｧﾝφ750 3φ200V 1.5kW |  |  |  |  | (見積り・刊行物等)
| 風量294m3/min | 4 |  |  |  | 見積り
| RF-30H-E3同等品 溶融亜鉛ﾒｯｷ仕上 |  | 台
架台取付 | [5 empty] | (見積り・刊行物等)
|  | 4 |  |  |  | 見積り
台
取付工事費 | [5 empty] | (見積り・刊行物等)
|  | 4 |  |  |  | 見積り
台
運搬費 | [5 empty] | (見積り・刊行物等)
|  | 1 |  |  |  | 見積り
式
雨仕舞い | 屋根同材 |  |  |  |  | (見積り・刊行物等)
|  | 4 |  |  |  | 見積り
台
【擁壁】 | [5 empty] | (コメント)
既製品擁壁 | H1500×B1500×L2000 |  |  |  |  | (見積り・刊行物等)
|  | 8 |  |  |  | 見積り
か所
既製品擁壁 | H1500×B1500×L1000 |  |  |  |  | (見積り・刊行物等)
|  | 4 |  |  |  | 見積り
か所
計
建築工事 細目別内訳 | [5 empty] | 323
Ｊ 育成舎 |  | 直接仮設
名 称 | 摘 要 | 数 量 | 単位 | 単 価 | 金 額 | 備 考
遣方 | 一 般 |  |  |  |  | B0-132511 231015A-8 標準
2,871
㎡
墨出し | 一 般 S造 |  |  |  |  | B0-132514 231015A-8 資料
| 地上階 | 2,871
㎡
養生 | 一 般 S造 |  |  |  |  | B0-132515 231015A-8 資料
| 地上階 | 2,871
㎡
くさび緊結式足場 | 幅600 高さ10ｍ未満 |  |  |  |  | 代価表 0002
(手すり先行型) | 基本料 修理費含む | 1,236
| 掛払い・運搬共 存置6.0か月 |  | ㎡
ﾈｯﾄ状養生ｼｰﾄ張り | 防炎Ⅰ類 |  |  |  |  | 代価表 0005
| 基本料 修理費含む | 1,236
| 掛払い・運搬共 存置6.0か月 |  | ㎡
安全ﾈｯﾄ張り | 防炎ﾎﾟﾘｴｽﾃﾙ |  |  |  |  | 代価表 0006
(水平張り) | 基本料 修理費含む | 2,871
| 掛払い・運搬共 存置1.0か月 |  | ㎡
内部仕上足場 | 脚立足場 |  |  |  |  | 代価表 0009
| 基本料 修理費含む | 2,871
| 掛払い・運搬共 存置3.0か月 |  | ㎡
ﾛｰﾘﾝｸﾞ足場 | 幅1.5ｍ 高さ5.4ｍ 3段 |  |  |  |  | 代価表 0012
| 基本料 修理費含む | 5
| 組立､解体・運搬共 存置2.0か月 |  | 台
整理清掃 | 一 般 - |  |  |  |  | B0-132531 231015A-8 標準
後片付け | - | 2,871
㎡
墜落制止用器具 | 新営工事 |  |  |  |  | 代価表 0015
| 月数区分6ヶ月まで | 6
か月
計
建築工事 細目別内訳 | [5 empty] | 324
Ｊ 育成舎 |  | 土工
名 称 | 摘 要 | 数 量 | 単位 | 単 価 | 金 額 | 備 考
根切り | 総掘り |  |  |  |  | B0-432211 230915A-8 市場
| 法付ｵｰﾌﾟﾝｶｯﾄ | 675
ｍ3
床付け | 総掘り |  |  |  |  | B0-432226 231015A-8 市場
257
㎡
埋戻し(B種) | - 発生土 |  |  |  |  | B0-432251 230915A-8 市場
181
ｍ3
建設発生土運搬 | ﾀﾞﾝﾌﾟﾄﾗｯｸ 10t積級 |  |  |  |  | B0-132623 231015A-8 標準
| ﾊﾞｯｸﾎｳ0.8m3 土砂 DID区間無し | 495
| 11.5㎞以下 |  | ｍ3
計
建築工事 細目別内訳 | [5 empty] | 325
Ｊ 育成舎 |  | 地業 |  |  | 地業
名 称 | 摘 要 | 数 量 | 単位 | 単 価 | 金 額 | 備 考
砂利地業 | 切込砕石 |  |  |  |  | B0-133421 231015A-8 標準
492
ｍ3
床下防湿層敷き | ﾎﾟﾘｴﾁﾚﾝﾌｨﾙﾑ 厚0.15 |  |  |  |  | B0-133713 231015A-8 標準
2,853
㎡
計
建築工事 細目別内訳 | [5 empty] | 326
Ｊ 育成舎 |  | 地業 |  |  | 地盤改良【深層混合処理工法】
名 称 | 摘 要 | 数 量 | 単位 | 単 価 | 金 額 | 備 考
材料費 | ｾﾒﾝﾄ系固化剤 |  |  |  |  | (見積り・刊行物等)
| 特殊土用六価ｸﾛﾑ溶出低減型 | 85 |  |  |  | 見積り
ｔ
材料費 | KNNｽﾗﾘｰ20(分散材) |  |  |  |  | (見積り・刊行物等)
|  | 170 |  |  |  | 見積り
kg
施工費 | φ600 削孔長 3.25m×310 |  |  |  |  | (見積り・刊行物等)
| 試験費含む | 1,007 |  |  |  | 見積り
ｍ
施工費 | ﾊﾞｯｸﾎｰ ﾘｰｽ代含む |  |  |  |  | (見積り・刊行物等)
|  | 310 |  |  |  | 見積り
本
組立解体 | ﾌﾟﾗﾝﾄ・施工重機 |  |  |  |  | (見積り・刊行物等)
|  | 1 |  |  |  | 見積り
ｾｯﾄ
運搬費 | ﾌﾟﾗﾝﾄ・施工重機 |  |  |  |  | (見積り・刊行物等)
|  | 1 |  |  |  | 見積り
ｾｯﾄ
建設発生土運搬 | ﾀﾞﾝﾌﾟﾄﾗｯｸ 10t積級 |  |  |  |  | B0-132623 231015A-8 標準
| ﾊﾞｯｸﾎｳ0.8m3 土砂 DID区間無し | 57
| 11.5㎞以下 |  | ｍ3
計
建築工事 細目別内訳 | [5 empty] | 327
Ｊ 育成舎 |  | 鉄筋 |  |  | 躯体
名 称 | 摘 要 | 数 量 | 単位 | 単 価 | 金 額 | 備 考
鉄筋ｺﾝｸﾘｰﾄ用 | JIS G3112 SD295 D10 |  |  |  |  | B0-116131 231015A-8 参資
異形棒鋼 |  | 21.3
ｔ
鉄筋ｺﾝｸﾘｰﾄ用 | JIS G3112 SD295 D13 |  |  |  |  | B0-116131 231015A-8 参資
異形棒鋼 |  | 2.2
ｔ
鉄筋ｺﾝｸﾘｰﾄ用 | JIS G3112 SD295 D16 |  |  |  |  | B0-116131 231015A-8 参資
異形棒鋼 |  | 0.3
ｔ
鉄筋加工組立 | RCﾗｰﾒﾝ構造 |  |  |  |  | B0-436212 231015A-8 市場
| 階高3.5～4.0ｍ程度 形状単純 | 22.9
ｔ
鉄筋運搬費 | 10ｔ車 30㎞程度 |  |  |  |  | B0-436221 231015A-8 市場
22.9
ｔ
ｽｸﾗｯﾌﾟ費 | ﾍﾋﾞｰ H2 |  |  |  |  | 代価表 0017
|  | 0.6 |  | ▲ | ▲
ｔ
計
建築工事 細目別内訳 | [5 empty] | 328
Ｊ 育成舎 |  | コンクリート |  |  | 躯体
名 称 | 摘 要 | 数 量 | 単位 | 単 価 | 金 額 | 備 考
生ｺﾝｸﾘｰﾄ | 呼び強度18 ｽﾗﾝﾌﾟ15 |  |  |  |  | B1-100025 231015A-8 個別
Ｓ３（相双５） |  | 16.3
ｍ3
生ｺﾝｸﾘｰﾄ | 呼び強度24 ｽﾗﾝﾌﾟ15 |  |  |  |  | B1-100025 231015A-8 個別
Ｓ３（相双５） |  | 479
ｍ3
生ｺﾝｸﾘｰﾄ | 呼び強度27 ｽﾗﾝﾌﾟ15 |  |  |  |  | B1-100025 231015A-8 個別
Ｓ３（相双５） |  | 104
ｍ3
ｺﾝｸﾘｰﾄ打設手間 | 捨てｺﾝｸﾘｰﾄ ﾎﾟﾝﾌﾟ打設 |  |  |  |  | B0-434215 231015A-8 市場
| 30m3/回程度 S15～S18 | 16.3
| - 圧送費､基本料別途 |  | ｍ3
ｺﾝｸﾘｰﾄ打設手間 | 土間 ﾎﾟﾝﾌﾟ打設 |  |  |  |  | B0-434215 231015A-8 市場
| 50m3/回程度 S15～S18 | 479
| - 圧送費､基本料別途 |  | ｍ3
ｺﾝｸﾘｰﾄ打設手間 | 基礎部 ﾎﾟﾝﾌﾟ打設 |  |  |  |  | B0-434215 231015A-8 市場
| 100m3/回以上 S15～S18 | 104
| - 圧送費､基本料別途 |  | ｍ3
ｺﾝｸﾘｰﾄﾎﾟﾝﾌﾟ圧送 | 50m3/回以下 |  |  |  |  | B0-434229 231015A-8 市場
基本料金 |  | 3
回
ｺﾝｸﾘｰﾄﾎﾟﾝﾌﾟ圧送 | 50m3/回を超える |  |  |  |  | B0-434229 231015A-8 市場
基本料金 |  | 2
回
ｺﾝｸﾘｰﾄﾎﾟﾝﾌﾟ | 50m3/回を超える |  |  |  |  | B0-434228 231015A-8 市場
圧送 | 基本料金別途加算 | 479
ｍ3
計
建築工事 細目別内訳 | [5 empty] | 329
Ｊ 育成舎 |  | 型枠 |  |  | 躯体
名 称 | 摘 要 | 数 量 | 単位 | 単 価 | 金 額 | 備 考
型枠 | 普通合板型枠 |  |  |  |  | B0-434411 230915A-8 市場
| - 基礎部 | 62.8
| - |  | ㎡
型枠 | 打放合板型枠B種 |  |  |  |  | B0-434411 230915A-8 補市
| ﾗｰﾒﾝ構造 基礎部 | 1,025
| - |  | ㎡
打放し面補修 | B 種 ｺｰﾝ処理 部分目違いばらい |  |  |  |  | B0-134441 230915A-8 標準
1,025
㎡
型枠運搬費 | 10ｔ車 30㎞程度 往復 |  |  |  |  | B0-434421 230915A-8 市場
1,088
㎡
型枠目地棒 | 打継目地 幅20 ×深さ20程度 |  |  |  |  | B0-134432 231015A-8 標準
27
ｍ
計
建築工事 細目別内訳 | [5 empty] | 330
Ｊ 育成舎 |  | 防水 |  |  | 外部
名 称 | 摘 要 | 数 量 | 単位 | 単 価 | 金 額 | 備 考
ｼｰﾘﾝｸﾞ | 一般部 変成ｼﾘｺｰﾝ系(MS-2) |  |  |  |  | B0-531614 231015A-8 補市
| 25×10 | 247 |  |  |  | (外壁面)
ｍ
ｼｰﾘﾝｸﾞ | 一般部 変成ｼﾘｺｰﾝ系(MS-2) |  |  |  |  | B0-531614 231015A-8 補市
| 25×10 | 67.6 |  |  |  | (庇廻り)
ｍ
ｼｰﾘﾝｸﾞ | 一般部 変成ｼﾘｺｰﾝ系(MS-2) |  |  |  |  | B0-531614 231015A-8 補市
| 25×10 | 44.9 |  |  |  | (建具廻り)
ｍ
計
建築工事 細目別内訳 | [5 empty] | 331
Ｊ 育成舎 |  | 防水 |  |  | 内部
名 称 | 摘 要 | 数 量 | 単位 | 単 価 | 金 額 | 備 考
ｼｰﾘﾝｸﾞ | 一般部 変成ｼﾘｺｰﾝ系(MS-2) |  |  |  |  | B0-531614 231015A-8 補市
| 25×10 | 172
ｍ
ｸﾞﾗｽﾌｧｲﾊﾞｰ巻き | 柱廻り |  |  |  |  | (見積り・刊行物等)
|  | 50 |  |  |  | 見積り
か所
計
建築工事 細目別内訳 | [5 empty] | 332
Ｊ 育成舎 |  | 木工 |  |  | 部材別
名 称 | 摘 要 | 数 量 | 単位 | 単 価 | 金 額 | 備 考
【木材材料費】 | [5 empty] | (コメント)
柱 | 杉 E65-F255 |  |  |  |  | (見積り・刊行物等)
WC0 | 120×120×600 | 4 |  |  |  | 見積り
本
柱 | 杉 E65-F255 |  |  |  |  | (見積り・刊行物等)
WC0 | 120×120×1100 | 4 |  |  |  | 見積り
本
柱 | 杉 E65-F255 |  |  |  |  | (見積り・刊行物等)
WC0 | 120×120×2200 | 4 |  |  |  | 見積り
本
柱 | 杉 E65-F255 |  |  |  |  | (見積り・刊行物等)
WC0 | 120×120×3300 | 4 |  |  |  | 見積り
本
柱 | 杉 E65-F255 |  |  |  |  | (見積り・刊行物等)
WC0 | 120×120×3700 | 8 |  |  |  | 見積り
本
柱 | 杉 E65-F255 |  |  |  |  | (見積り・刊行物等)
WC0 | 120×120×3800 | 4 |  |  |  | 見積り
本
柱 | 杉 E65-F255 |  |  |  |  | (見積り・刊行物等)
WC0 | 120×120×3900 | 48 |  |  |  | 見積り
本
柱 | ﾀﾞﾌﾘｶﾗﾏﾂ E135-F375 |  |  |  |  | (見積り・刊行物等)
WC1 | 150×420×3700 | 50 |  |  |  | 見積り
本
柱 | 杉 E65-F255 |  |  |  |  | (見積り・刊行物等)
WC2 | 105×105×3100 | 50 |  |  |  | 見積り
本
柱 | ﾀﾞﾌﾘｶｶﾗﾏﾂ E135-F375 |  |  |  |  | (見積り・刊行物等)
WP1 | 120×270×7900 | 4 |  |  |  | 見積り
本
柱 | ﾀﾞﾌﾘｶｶﾗﾏﾂ E135-F375 |  |  |  |  | (見積り・刊行物等)
WP2 | 120×210×5700 | 4 |  |  |  | 見積り
本
柱 | ﾀﾞﾌﾘｶｶﾗﾏﾂ E135-F375 |  |  |  |  | (見積り・刊行物等)
WP2 | 120×210×6800 | 4 |  |  |  | 見積り
本
柱 | ﾀﾞﾌﾘｶｶﾗﾏﾂ E135-F375 |  |  |  |  | (見積り・刊行物等)
WP3 | 120×150×3800 | 4 |  |  |  | 見積り
本
柱 | ﾀﾞﾌﾘｶｶﾗﾏﾂ E135-F375 |  |  |  |  | (見積り・刊行物等)
WP3 | 120×150×4100 | 4 |  |  |  | 見積り
本
柱 | ﾀﾞﾌﾘｶｶﾗﾏﾂ E135-F375 |  |  |  |  | (見積り・刊行物等)
WP3 | 120×150×4400 | 2 |  |  |  | 見積り
本
梁 | 杉 E75-F240 |  |  |  |  | (見積り・刊行物等)
WG0 | 120×120×1600 | 4 |  |  |  | 見積り
本
梁 | 杉 E75-F240 |  |  |  |  | (見積り・刊行物等)
WG0 | 120×120×3500 | 48 |  |  |  | 見積り
本
梁 | ﾀﾞﾌﾘｶｶﾗﾏﾂ E135-F375 |  |  |  |  | (見積り・刊行物等)
WG1 | 150×390×5400 | 50 |  |  |  | 見積り
本
梁 | ﾀﾞﾌﾘｶｶﾗﾏﾂ E135-F375 |  |  |  |  | (見積り・刊行物等)
WG1 | 150×390×12400 | 50 |  |  |  | 見積り
本
建築工事 細目別内訳 | [5 empty] | 333
Ｊ 育成舎 |  | 木工 |  |  | 部材別
名 称 | 摘 要 | 数 量 | 単位 | 単 価 | 金 額 | 備 考
梁 | 杉 E75-F240 |  |  |  |  | (見積り・刊行物等)
WG2 | 120×150×3300 | 4 |  |  |  | 見積り
本
梁 | 杉 E75-F240 |  |  |  |  | (見積り・刊行物等)
WG2 | 120×150×3700 | 8 |  |  |  | 見積り
本
梁 | 杉 E75-F240 |  |  |  |  | (見積り・刊行物等)
WG2 | 120×150×6800 | 4 |  |  |  | 見積り
本
梁 | 杉 E75-F240 |  |  |  |  | (見積り・刊行物等)
WG3 | 120×180×1700 | 4 |  |  |  | 見積り
本
梁 | 杉 E75-F240 |  |  |  |  | (見積り・刊行物等)
WG3 | 120×180×3500 | 48 |  |  |  | 見積り
本
梁 | 杉 E75-F240 |  |  |  |  | (見積り・刊行物等)
WB0 | 120×120×1700 | 18 |  |  |  | 見積り
本
梁 | 杉 E75-F240 |  |  |  |  | (見積り・刊行物等)
WB0 | 120×120×3500 | 216 |  |  |  | 見積り
本
梁 | ﾀﾞﾌﾘｶｶﾗﾏﾂ E135-F375 |  |  |  |  | (見積り・刊行物等)
WB1 | 120×240×3500 | 8 |  |  |  | 見積り
本
梁 | ﾀﾞﾌﾘｶｶﾗﾏﾂ E135-F375 |  |  |  |  | (見積り・刊行物等)
WB2 | 120×300×5500 | 4 |  |  |  | 見積り
本
梁 | ﾀﾞﾌﾘｶｶﾗﾏﾂ E135-F375 |  |  |  |  | (見積り・刊行物等)
WB3 | 180×330×6400 | 2 |  |  |  | 見積り
本
方杖 | ﾀﾞﾌﾘｶﾗﾏﾂ E135-F375 |  |  |  |  | (見積り・刊行物等)
WV1 | 120×150×2600 | 50 |  |  |  | 見積り
本
方杖 | 杉 E75-F240 |  |  |  |  | (見積り・刊行物等)
WT1 | 150×150×5600 | 25 |  |  |  | 見積り
本
筋交い | 杉 E75-F255 |  |  |  |  | (見積り・刊行物等)
| 120×120×4100 | 56 |  |  |  | 見積り
本
母屋 | 杉 E75-F240 |  |  |  |  | (見積り・刊行物等)
| 90×90×6000 | 124 |  |  |  | 見積り
本
母屋 | 杉 E75-F240 |  |  |  |  | (見積り・刊行物等)
| 90×90×7400 | 682 |  |  |  | 見積り
本
土台 | 桧 無等級 |  |  |  |  | (見積り・刊行物等)
| 120×120×1000 | 12 |  |  |  | 見積り
本
土台 | 桧 無等級 |  |  |  |  | (見積り・刊行物等)
| 120×120×4000 | 52 |  |  |  | 見積り
本
【接合金物費】 | [5 empty] | (コメント)
鉄骨柱 | □-125×125×3.2 |  |  |  |  | (見積り・刊行物等)
SC1 | STKR400 HDZ55 | 50 |  |  |  | 見積り
| ｱﾝｶｰﾎﾞﾙﾄ共 |  | か所
WC1柱脚金物 | SS400 HDZ55 |  |  |  |  | (見積り・刊行物等)
| ﾎﾞﾙﾄ・ﾋﾟﾝ含む | 50 |  |  |  | 見積り
か所
建築工事 細目別内訳 | [5 empty] | 334
Ｊ 育成舎 |  | 木工 |  |  | 部材別
名 称 | 摘 要 | 数 量 | 単位 | 単 価 | 金 額 | 備 考
WC1-WG1 | SS400 HDZ55 |  |  |  |  | (見積り・刊行物等)
接合金物 | ﾎﾞﾙﾄ・ﾋﾟﾝ含む | 50 |  |  |  | 見積り
か所
WC1-WV1 | SS400 HDZ55 |  |  |  |  | (見積り・刊行物等)
接合金物 | ﾎﾞﾙﾄ・ﾋﾟﾝ含む | 50 |  |  |  | 見積り
か所
WG1-WV1 | SS400 HDZ55 |  |  |  |  | (見積り・刊行物等)
接合金物 | ﾎﾞﾙﾄ・ﾋﾟﾝ含む | 50 |  |  |  | 見積り
か所
WP1柱脚金物 | SS400 HDZ55 |  |  |  |  | (見積り・刊行物等)
| ﾎﾞﾙﾄ・ﾋﾟﾝ含む | 4 |  |  |  | 見積り
か所
WP2柱脚金物 | SS400 HDZ55 |  |  |  |  | (見積り・刊行物等)
| ﾎﾞﾙﾄ・ﾋﾟﾝ含む | 8 |  |  |  | 見積り
か所
WP3柱脚金物 | SS400 HDZ55 |  |  |  |  | (見積り・刊行物等)
| ﾎﾞﾙﾄ・ﾋﾟﾝ含む | 4 |  |  |  | 見積り
か所
WG1棟接合金物 | SS400 HDZ55 |  |  |  |  | (見積り・刊行物等)
| ﾎﾞﾙﾄ・ﾋﾟﾝ含む | 25 |  |  |  | 見積り
か所
WG1-WT1 | SS400 HDZ55 |  |  |  |  | (見積り・刊行物等)
接合金物 | ﾎﾞﾙﾄ・ﾋﾟﾝ含む | 50 |  |  |  | 見積り
か所
WG1-WG1-WB2 | SS400 HDZ55 |  |  |  |  | (見積り・刊行物等)
接合金物 | ﾎﾞﾙﾄ・ﾋﾟﾝ含む | 4 |  |  |  | 見積り
か所
SV1受け金物 | SS400 HDZ55 |  |  |  |  | (見積り・刊行物等)
| ﾎﾞﾙﾄ・ﾋﾟﾝ含む | 424 |  |  |  | 見積り
か所
JIAﾌﾞﾚｰｽ | SNR400 錆止め塗装 |  |  |  |  | (見積り・刊行物等)
SV1 | M12(ﾀｰﾝﾊﾞｯｸﾙ付) | 8 |  |  |  | 見積り
| L=3100 |  | 本
JIAﾌﾞﾚｰｽ | SNR400 錆止め塗装 |  |  |  |  | (見積り・刊行物等)
SV1 | M12(ﾀｰﾝﾊﾞｯｸﾙ付) | 4 |  |  |  | 見積り
| L=3550 |  | 本
JIAﾌﾞﾚｰｽ | SNR400 錆止め塗装 |  |  |  |  | (見積り・刊行物等)
SV1 | M12(ﾀｰﾝﾊﾞｯｸﾙ付) | 8 |  |  |  | 見積り
| L=3850 |  | 本
JIAﾌﾞﾚｰｽ | SNR400 錆止め塗装 |  |  |  |  | (見積り・刊行物等)
SV1 | M12(ﾀｰﾝﾊﾞｯｸﾙ付) | 96 |  |  |  | 見積り
| L=4300 |  | 本
JIAﾌﾞﾚｰｽ | SNR400 錆止め塗装 |  |  |  |  | (見積り・刊行物等)
SV1 | M12(ﾀｰﾝﾊﾞｯｸﾙ付) | 32 |  |  |  | 見積り
| L=4650 |  | 本
JIAﾌﾞﾚｰｽ | SNR400 錆止め塗装 |  |  |  |  | (見積り・刊行物等)
SV1 | M12(ﾀｰﾝﾊﾞｯｸﾙ付) | 64 |  |  |  | 見積り
| L=4950 |  | 本
ﾎｰﾙﾀﾞｳﾝ | 20kN |  |  |  |  | (見積り・刊行物等)
|  | 48 |  |  |  | 見積り
か所
ﾎｰﾙﾀﾞｳﾝ | 30kN |  |  |  |  | (見積り・刊行物等)
|  | 16 |  |  |  | 見積り
か所
接合金物 | TH-10 |  |  |  |  | (見積り・刊行物等)
| ﾎﾞﾙﾄ・ﾋﾟﾝ含む | 600 |  |  |  | 見積り
か所
接合金物 | TH-18 |  |  |  |  | (見積り・刊行物等)
| ﾎﾞﾙﾄ・ﾋﾟﾝ含む | 104 |  |  |  | 見積り
か所
建築工事 細目別内訳 | [5 empty] | 335
Ｊ 育成舎 |  | 木工 |  |  | 部材別
名 称 | 摘 要 | 数 量 | 単位 | 単 価 | 金 額 | 備 考
接合金物 | TH-24 |  |  |  |  | (見積り・刊行物等)
| ﾎﾞﾙﾄ・ﾋﾟﾝ含む | 20 |  |  |  | 見積り
か所
接合金物 | TH-33 |  |  |  |  | (見積り・刊行物等)
| ﾎﾞﾙﾄ・ﾋﾟﾝ含む | 4 |  |  |  | 見積り
か所
HTMﾛｯﾄﾞ | S25C |  |  |  |  | (見積り・刊行物等)
| ｴﾎﾟｷｼ樹脂 | 90 |  |  |  | 見積り
| 鋼棒含む |  | kg
一般金物 | Zﾏｰｸ又は同等品以上 |  |  |  |  | (見積り・刊行物等)
|  | 1,530 |  |  |  | 見積り
kg
ｱﾝｶｰﾎﾞﾙﾄ | 軸組工法用金物 M12×400×50 |  |  |  |  | (見積り・刊行物等)
| ﾅｯﾄ付き | 110 |  |  |  | 見積り
本
【施工費】 | [5 empty] | (コメント)
工場加工費 | ﾌﾚｰﾑ 金物仕口加工 |  |  |  |  | (見積り・刊行物等)
| 延床面積：2,871.00m2 | 155 |  |  |  | 見積り
| 平屋建て 軒高：4.5m |  | ｍ3
運搬費 | 工場～現場 |  |  |  |  | (見積り・刊行物等)
|  | 155 |  |  |  | 見積り
ｍ3
現場施工費 | ﾌﾚｰﾑ 建方ﾚｯｶｰ含む |  |  |  |  | (見積り・刊行物等)
| 延床面積：2,871.00m2 | 155 |  |  |  | 見積り
| 平屋建て 軒高：4.5m |  | ｍ3
【羽柄材】 | [5 empty] | (コメント)
ﾏｸﾞｻ | 杉 無等級 |  |  |  |  | (見積り・刊行物等)
| 45×120×3000 | 48 |  |  |  | 見積り
本
吊り材・下地材 | 杉 無等級 |  |  |  |  | (見積り・刊行物等)
| 105×105×4000 | 348 |  |  |  | 見積り
本
計
建築工事 細目別内訳 | [5 empty] | 336
Ｊ 育成舎 |  | 屋根及びとい |  |  | 外部
名 称 | 摘 要 | 数 量 | 単位 | 単 価 | 金 額 | 備 考
【屋根】 | [5 empty] | (コメント)
屋根(ｶﾞﾙﾊﾞ) | 片面ｶﾞﾙﾊﾞﾘｳﾑ鋼板(丸波) t=0.27 |  |  |  |  | (見積り・刊行物等)
見積り
断熱材 t=30
(畜舎専用断熱ﾊﾟﾈﾙ W=380
| ﾋﾞｽ頭隠蔽式) | 2,857
㎡
屋根(ﾎﾟﾘｶ) | ﾎﾟﾘｶ波板(ｽﾚｰﾄ小波)t=0.7 |  |  |  |  | (見積り・刊行物等)
|  | 430 |  |  |  | 見積り
㎡
棟包み | ｶﾗｰｶﾞﾙﾊﾞﾘｳﾑ鋼板 t=0.35 |  |  |  |  | (見積り・刊行物等)
| 糸幅300mm | 87.9 |  |  |  | 見積り
ｍ
雨押水切り | ｶﾗｰｶﾞﾙﾊﾞﾘｳﾑ鋼板 t=0.4 |  |  |  |  | (見積り・刊行物等)
(ﾙｰﾌﾌｧﾝ廻り) | 糸幅220mm | 15.6 |  |  |  | 見積り
ｍ
水切り | ｶﾗｰｶﾞﾙﾊﾞﾘｳﾑ鋼板 t=0.35 |  |  |  |  | (見積り・刊行物等)
(外壁) | 糸幅220mm | 182 |  |  |  | 見積り
ｍ
破風包み | ｶﾗｰｶﾞﾙﾊﾞﾘｳﾑ鋼板 t=0.4 |  |  |  |  | (見積り・刊行物等)
|  | 83.1 |  |  |  | 見積り
ｍ
【庇】 | [5 empty] | (コメント)
庇屋根(ｶﾞﾙﾊﾞ) | 片面ｶﾞﾙﾊﾞﾘｳﾑ鋼板(ｽﾚｰﾄ小波)t=0.6 |  |  |  |  | (見積り・刊行物等)
|  | 64.7 |  |  |  | 見積り
㎡
雨押水切り | ｶﾗｰｶﾞﾙﾊﾞﾘｳﾑ鋼板 t=0.35 |  |  |  |  | (見積り・刊行物等)
(庇・外壁取合い) | 糸幅220mm | 64.7 |  |  |  | 見積り
ｍ
破風包み | ｶﾗｰｶﾞﾙﾊﾞﾘｳﾑ鋼板 t=0.4 |  |  |  |  | (見積り・刊行物等)
|  | 12 |  |  |  | 見積り
ｍ
計
建築工事 細目別内訳 | [5 empty] | 337
Ｊ 育成舎 |  | 左官 |  |  | 外部
名 称 | 摘 要 | 数 量 | 単位 | 単 価 | 金 額 | 備 考
床ｺﾝｸﾘｰﾄ直均し | 金ごて 直均し仕上げ |  |  |  |  | B0-536213 231015A-8 市場
仕上げ |  | 319
㎡
計
建築工事 細目別内訳 | [5 empty] | 338
Ｊ 育成舎 |  | 左官 |  |  | 内部
名 称 | 摘 要 | 数 量 | 単位 | 単 価 | 金 額 | 備 考
床ｺﾝｸﾘｰﾄ直均し | 木ごて 2回 |  |  |  |  | 代価表 0244
仕上げ |  | 2,246
㎡
床櫛引き仕上げ | 監督・指導共 |  |  |  |  | (見積り・刊行物等)
|  | 625 |  |  |  | 見積り
㎡
櫛引型枠作成費 | コンパネ＋胴縁加工 8枚＋溝切な |  |  |  |  | (見積り・刊行物等)
| らし | 1
式
計
建築工事 細目別内訳 | [5 empty] | 339
Ｊ 育成舎 |  | 建具 |  |  | アルミニウム製建具
名 称 | 摘 要 | 数 量 | 単位 | 単 価 | 金 額 | 備 考
AD-2 | 片引きｱﾙﾐﾄﾞｱ |  |  |  |  | (見積り・刊行物等)
| W800×H2000 | 4 |  |  |  | 見積り
| 付属金物一式、ｶﾞﾗｽ共 |  | か所
NK-7 | ﾄﾘｶﾙﾊﾝｶﾞｰﾄﾞｱ |  |  |  |  | (見積り・刊行物等)
| W4700×H3400 | 4 |  |  |  | 見積り
| 付属金物一式 |  | か所
NK-8 | ﾄﾘｶﾙﾊﾝｶﾞｰﾄﾞｱ |  |  |  |  | (見積り・刊行物等)
| W3600×H3400 | 4 |  |  |  | 見積り
| 付属金物一式 |  | か所
ｶﾞﾗｽ清掃 | [5 empty] | B0-238708 231015A-8 標準
2.5
㎡
計
建築工事 細目別内訳 | [5 empty] | 340
Ｊ 育成舎 |  | 建具 |  |  | シャッター
名 称 | 摘 要 | 数 量 | 単位 | 単 価 | 金 額 | 備 考
OS-1 | ﾊﾞﾗﾝｽ式ｵｰﾊﾞｰｽﾗｲﾀﾞｰ(手動) |  |  |  |  | (見積り・刊行物等)
| W4450×H4200 | 2 |  |  |  | 見積り
| 付属金物一式 |  | か所
計
建築工事 細目別内訳 | [5 empty] | 341
Ｊ 育成舎 |  | 内外装 |  |  | 外部
名 称 | 摘 要 | 数 量 | 単位 | 単 価 | 金 額 | 備 考
外壁材 | 片面ｶﾞﾙﾊﾞﾘｳﾑ鋼板(ﾌﾗｯﾄ) t=0.27 |  |  |  |  | (見積り・刊行物等)
| 断熱材t=18 | 91.4 |  |  |  | 見積り
| 材工共 |  | ㎡
外壁材 | 再生ﾌﾟﾗｽﾁｯｸﾎﾞｰﾄﾞ貼り（乳白色） |  |  |  |  | (見積り・刊行物等)
| t=12 | 178 |  |  |  | 見積り
| 材工共 |  | ㎡
外壁材 | ﾎﾟﾘｶ波板 t=0.7鉄板小波 |  |  |  |  | (見積り・刊行物等)
| 材工共 | 168 |  |  |  | 見積り
㎡
計
建築工事 細目別内訳 | [5 empty] | 342
Ｊ 育成舎 |  | 内外装 |  |  | 内部
名 称 | 摘 要 | 数 量 | 単位 | 単 価 | 金 額 | 備 考
巾木 | 薄膜仕上げ t=0.8 |  |  |  |  | 代価表 0249
ｴﾎﾟｷｼ樹脂塗床 | 平滑仕上 | 63.9
㎡
ｶｯﾀｰ入れ | ｺﾝｸﾘｰﾄ面 厚さ20～30㎜ |  |  |  |  | B0-339172 231015A-8 標準
22.4
ｍ
ﾚｼﾞｺﾝ仕上げ | t=6.0 |  |  |  |  | (見積り・刊行物等)
| 立上り共 | 210 |  |  |  | 見積り
㎡
計
建築工事 細目別内訳 | [5 empty] | 343
Ｊ 育成舎 |  | ユニット及びその他 |  |  | 内部
名 称 | 摘 要 | 数 量 | 単位 | 単 価 | 金 額 | 備 考
【ﾕﾆｯﾄ】 | [5 empty] | (コメント)
給水器・ｶﾞｰﾄﾞ柵 | 支柱 □-75×75×2.3 |  |  |  |  | (見積り・刊行物等)
| 横桟 φ-48.6×2.3 |  |  |  |  | 見積り
SUS 亜鉛ﾒｯｷ仕上
ｽﾃﾝﾚｽｶﾊﾞｰ、ｴﾎﾟｷｼ塗装共
12
台
【ｽﾗｲﾄﾞｶｰﾃﾝ】 | [5 empty] | (コメント)
SK-7 | L=8200、h=3450 |  |  |  |  | (見積り・刊行物等)
横引きｶｰﾃﾝ | 付属金物一式 | 4 |  |  |  | 見積り
か所
SK-8 | L=4600、h=3450 |  |  |  |  | (見積り・刊行物等)
横引きｶｰﾃﾝ | 付属金物一式 | 4 |  |  |  | 見積り
か所
【電動ｶｰﾃﾝ・ | [5 empty] | (コメント)
ﾄﾘｶﾙﾈｯﾄ・
防虫ﾈｯﾄ】
K-8 | L=86.4m、h=2000 |  |  |  |  | (見積り・刊行物等)
電動巻上ｶｰﾃﾝ | 電動巻上・巻下ﾜｲﾔｰ・揺止め金具・ | 2 |  |  |  | 見積り
| ﾊﾟｲﾌﾟ共 |  | か所
K-8 | L=86.4m、h=1000 |  |  |  |  | (見積り・刊行物等)
電動巻上ｶｰﾃﾝ | 電動巻上・巻下ﾜｲﾔｰ・揺止め金具・ | 2 |  |  |  | 見積り
| ﾊﾟｲﾌﾟ共 |  | か所
制御盤 | ﾘﾐｯﾄ付 |  |  |  |  | (見積り・刊行物等)
|  | 8 |  |  |  | 見積り
か所
ﾘﾐｯﾄ取付台 | [5 empty] | (見積り・刊行物等)
|  | 8 |  |  |  | 見積り
か所
ﾄﾘｶﾙﾈｯﾄｶｰﾃﾝ | 2.0m×30m |  |  |  |  | (見積り・刊行物等)
34×34 |  | 10 |  |  |  | 見積り
本
防虫ﾈｯﾄ | 2.0m×50m |  |  |  |  | (見積り・刊行物等)
|  | 8 |  |  |  | 見積り
本
【柵】 | [5 empty] | (コメント)
G16 | L=3355 φ48.6×2.3 |  |  |  |  | (見積り・刊行物等)
回転柵 |  | 38 |  |  |  | 見積り
か所
G16 | φ114.3×3.5 BPL・ｱﾝｶｰ共 |  |  |  |  | (見積り・刊行物等)
回転柵支柱 |  | 14 |  |  |  | 見積り
か所
G17 | L=4642 φ48.6×2.3 |  |  |  |  | (見積り・刊行物等)
回転柵 |  | 14 |  |  |  | 見積り
か所
G17 | □75×75×2.3 BPL・ｱﾝｶｰ共 |  |  |  |  | (見積り・刊行物等)
回転柵支柱 |  | 14 |  |  |  | 見積り
か所
ST3 | L=3600 5頭口 |  |  |  |  | (見積り・刊行物等)
連動ｽﾀﾝﾁｮﾝ |  | 48 |  |  |  | 見積り
か所
FF4 | L=14400 φ48.6×2.3 |  |  |  |  | (見積り・刊行物等)
固定柵 |  | 12 |  |  |  | 見積り
か所
建築工事 細目別内訳 | [5 empty] | 344
Ｊ 育成舎 |  | ユニット及びその他 |  |  | 内部
名 称 | 摘 要 | 数 量 | 単位 | 単 価 | 金 額 | 備 考
FF5 | L=7200+700 φ48.6×2.3 |  |  |  |  | (見積り・刊行物等)
固定柵 |  | 12 |  |  |  | 見積り
か所
【ﾙｰﾌﾌｧﾝ】 | [5 empty] | (コメント)
ﾙｰﾌﾌｧﾝ | ﾌｧﾝφ750 3φ200V 1.5kW |  |  |  |  | (見積り・刊行物等)
| 風量294m3/min | 4 |  |  |  | 見積り
| RF-30H-E3同等品 溶融亜鉛ﾒｯｷ仕上 |  | 台
架台取付 | [5 empty] | (見積り・刊行物等)
|  | 4 |  |  |  | 見積り
台
取付工事費 | [5 empty] | (見積り・刊行物等)
|  | 4 |  |  |  | 見積り
台
運搬費 | [5 empty] | (見積り・刊行物等)
|  | 1 |  |  |  | 見積り
式
雨仕舞い | 屋根同材 |  |  |  |  | (見積り・刊行物等)
|  | 4 |  |  |  | 見積り
台
【擁壁】 | [5 empty] | (コメント)
既製品擁壁 | H1500×B1500×L2000 |  |  |  |  | (見積り・刊行物等)
|  | 8 |  |  |  | 見積り
か所
既製品擁壁 | H1500×B1500×L1000 |  |  |  |  | (見積り・刊行物等)
|  | 4 |  |  |  | 見積り
か所
計
建築工事 細目別内訳 | [5 empty] | 345
Ｋ 堆肥発酵舎 |  | 直接仮設
名 称 | 摘 要 | 数 量 | 単位 | 単 価 | 金 額 | 備 考
遣方 | 一 般 |  |  |  |  | B0-132511 231015A-8 標準
4,013
㎡
墨出し | 一 般 S造 |  |  |  |  | B0-132514 231015A-8 資料
| 地上階 | 4,013
㎡
養生 | 一 般 S造 |  |  |  |  | B0-132515 231015A-8 資料
| 地上階 | 4,013
㎡
くさび緊結式足場 | 幅600 高さ20ｍ未満 |  |  |  |  | 代価表 0003
(手すり先行型) | 基本料 修理費含む | 2,011
| 掛払い・運搬共 存置6.0か月 |  | ㎡
ﾈｯﾄ状養生ｼｰﾄ張り | 防炎Ⅰ類 |  |  |  |  | 代価表 0005
| 基本料 修理費含む | 2,011
| 掛払い・運搬共 存置6.0か月 |  | ㎡
安全ﾈｯﾄ張り | 防炎ﾎﾟﾘｴｽﾃﾙ |  |  |  |  | 代価表 0006
(水平張り) | 基本料 修理費含む | 3,960
| 掛払い・運搬共 存置1.0か月 |  | ㎡
鉄骨つり足場 | 帯状 |  |  |  |  | 代価表 0008
| 基本料 修理費含む | 540
| 掛払い・運搬共 存置2.0か月 |  | ｍ
内部仕上足場 | 脚立足場 |  |  |  |  | 代価表 0009
| 基本料 修理費含む | 4,013
| 掛払い・運搬共 存置3.0か月 |  | ㎡
ﾛｰﾘﾝｸﾞ足場 | 幅1.5ｍ 高さ5.4ｍ 3段 |  |  |  |  | 代価表 0012
| 基本料 修理費含む | 5
| 組立､解体・運搬共 存置2.0か月 |  | 台
整理清掃 | 一 般 S造 |  |  |  |  | B0-132531 231015A-8 資料
後片付け | 地上階 | 4,013
㎡
墜落制止用器具 | 新営工事 |  |  |  |  | 代価表 0015
| 月数区分6ヶ月まで | 6
か月
計
建築工事 細目別内訳 | [5 empty] | 346
Ｋ 堆肥発酵舎 |  | 土工
名 称 | 摘 要 | 数 量 | 単位 | 単 価 | 金 額 | 備 考
根切り | 総掘り |  |  |  |  | B0-432211 230915A-8 市場
| 法付ｵｰﾌﾟﾝｶｯﾄ | 1,782
ｍ3
床付け | 総掘り |  |  |  |  | B0-432226 231015A-8 市場
95.5
㎡
埋戻し(B種) | - 発生土 |  |  |  |  | B0-432251 230915A-8 市場
600
ｍ3
建設発生土運搬 | ﾀﾞﾝﾌﾟﾄﾗｯｸ 10t積級 |  |  |  |  | B0-132623 231015A-8 標準
| ﾊﾞｯｸﾎｳ0.8m3 土砂 DID区間無し | 1,182
| 11.5㎞以下 |  | ｍ3
計
建築工事 細目別内訳 | [5 empty] | 347
Ｋ 堆肥発酵舎 |  | 地業 |  |  | 地業
名 称 | 摘 要 | 数 量 | 単位 | 単 価 | 金 額 | 備 考
砂利地業 | 切込砕石 |  |  |  |  | B0-133421 231015A-8 標準
571
ｍ3
床下防湿層敷き | ﾎﾟﾘｴﾁﾚﾝﾌｨﾙﾑ 厚0.15 |  |  |  |  | B0-133713 231015A-8 標準
3,770
㎡
計
建築工事 細目別内訳 | [5 empty] | 348
Ｋ 堆肥発酵舎 |  | 地業 |  |  | 地盤改良(機械攪拌式ﾌﾞﾛｯｸ状地盤改良工法)
名 称 | 摘 要 | 数 量 | 単位 | 単 価 | 金 額 | 備 考
材料費 | [5 empty] | (見積り・刊行物等)
|  | 948 |  |  |  | 見積り
ｔ
固形材運搬費 | [5 empty] | (見積り・刊行物等)
|  | 948 |  |  |  | 見積り
ｔ
施工費 | 掘削費 |  |  |  |  | (見積り・刊行物等)
|  | 4,228 |  |  |  | 見積り
ｍ3
施工費 | 造成費 |  |  |  |  | (見積り・刊行物等)
| 試験費共 | 3,132 |  |  |  | 見積り
ｍ3
施工費 | 天端仕上げ費 |  |  |  |  | (見積り・刊行物等)
|  | 979 |  |  |  | 見積り
㎡
重機部品運搬費 | [5 empty] | (見積り・刊行物等)
|  | 1 |  |  |  | 見積り
式
建設発生土運搬 | ﾀﾞﾝﾌﾟﾄﾗｯｸ 10t積級 |  |  |  |  | B0-132623 231015A-8 標準
| ﾊﾞｯｸﾎｳ0.8m3 土砂 DID区間無し | 1,206
| 11.5㎞以下 |  | ｍ3
計
建築工事 細目別内訳 | [5 empty] | 349
Ｋ 堆肥発酵舎 |  | 鉄筋 |  |  | 躯体
名 称 | 摘 要 | 数 量 | 単位 | 単 価 | 金 額 | 備 考
鉄筋ｺﾝｸﾘｰﾄ用 | JIS G3112 SD295 D10 |  |  |  |  | B0-116131 231015A-8 参資
異形棒鋼 |  | 3.7
ｔ
鉄筋ｺﾝｸﾘｰﾄ用 | JIS G3112 SD295 D13 |  |  |  |  | B0-116131 231015A-8 参資
異形棒鋼 |  | 141
ｔ
鉄筋ｺﾝｸﾘｰﾄ用 | JIS G3112 SD295 D16 |  |  |  |  | B0-116131 231015A-8 参資
異形棒鋼 |  | 2.4
ｔ
鉄筋ｺﾝｸﾘｰﾄ用 | JIS G3112 SD345 D19 |  |  |  |  | B0-116131 231015A-8 参資
異形棒鋼 |  | 6.9
ｔ
鉄筋ｺﾝｸﾘｰﾄ用 | JIS G3112 SD345 D22 |  |  |  |  | B0-116131 231015A-8 参資
異形棒鋼 |  | 2.4
ｔ
鉄筋ｺﾝｸﾘｰﾄ用 | JIS G3112 SD345 D25 |  |  |  |  | B0-116131 231015A-8 参資
異形棒鋼 |  | 20.9
ｔ
鉄筋加工組立 | RCﾗｰﾒﾝ構造 |  |  |  |  | B0-436212 231015A-8 市場
| 階高3.5～4.0ｍ程度 形状単純 | 171
ｔ
鉄筋運搬費 | 10ｔ車 30㎞程度 |  |  |  |  | B0-436221 231015A-8 市場
171
ｔ
鉄筋ｶﾞｽ圧接 | D25 -D25 |  |  |  |  | B0-436252 231015A-8 市場
404
か所
ｽｸﾗｯﾌﾟ費 | ﾍﾋﾞｰ H2 |  |  |  |  | 代価表 0017
|  | 4.8 |  | ▲ | ▲
ｔ
計
建築工事 細目別内訳 | [5 empty] | 350
Ｋ 堆肥発酵舎 |  | コンクリート |  |  | 躯体
名 称 | 摘 要 | 数 量 | 単位 | 単 価 | 金 額 | 備 考
生ｺﾝｸﾘｰﾄ | 呼び強度18 ｽﾗﾝﾌﾟ15 |  |  |  |  | B1-100025 231015A-8 個別
Ｓ３（相双５） |  | 56.5
ｍ3
生ｺﾝｸﾘｰﾄ | 呼び強度21 ｽﾗﾝﾌﾟ15 |  |  |  |  | B1-100025 231015A-8 個別
Ｓ３（相双５） |  | 839
ｍ3
生ｺﾝｸﾘｰﾄ | 呼び強度24 ｽﾗﾝﾌﾟ15 |  |  |  |  | B1-100025 231015A-8 個別
Ｓ３（相双５） |  | 718
ｍ3
ｺﾝｸﾘｰﾄ打設手間 | 捨てｺﾝｸﾘｰﾄ ﾎﾟﾝﾌﾟ打設 |  |  |  |  | B0-434215 231015A-8 市場
| 30m3/回程度 S15～S18 | 56.5
| - 圧送費､基本料別途 |  | ｍ3
ｺﾝｸﾘｰﾄ打設手間 | 土間 ﾎﾟﾝﾌﾟ打設 |  |  |  |  | B0-434215 231015A-8 市場
| 50m3/回程度 S15～S18 | 839
| - 圧送費､基本料別途 |  | ｍ3
ｺﾝｸﾘｰﾄ打設手間 | 基礎部 ﾎﾟﾝﾌﾟ打設 |  |  |  |  | B0-434215 231015A-8 市場
| 100m3/回以上 S15～S18 | 718
| - 圧送費､基本料別途 |  | ｍ3
ｺﾝｸﾘｰﾄﾎﾟﾝﾌﾟ圧送 | 50m3/回を超える |  |  |  |  | B0-434229 231015A-8 市場
基本料金 |  | 9
回
ｺﾝｸﾘｰﾄﾎﾟﾝﾌﾟ | 50m3/回を超える |  |  |  |  | B0-434228 231015A-8 市場
圧送 | 基本料金別途加算 | 1,613
ｍ3
計
建築工事 細目別内訳 | [5 empty] | 351
Ｋ 堆肥発酵舎 |  | 型枠 |  |  | 躯体
名 称 | 摘 要 | 数 量 | 単位 | 単 価 | 金 額 | 備 考
型枠 | 普通合板型枠 |  |  |  |  | B0-434411 230915A-8 市場
| - 基礎部 | 58.7
| - |  | ㎡
曲面型枠 | 普通合板型枠 厚12 |  |  |  |  | 代価表 0018
214
㎡
型枠 | 普通合板型枠 |  |  |  |  | B0-434411 230915A-8 市場
| - 基礎部 | 1,147
| - |  | ㎡
型枠 | 打放合板型枠B種 |  |  |  |  | B0-434411 230915A-8 市場
| ﾗｰﾒﾝ構造 地上軸部 | 1,764
| 階高3.5～4.0m程度 |  | ㎡
打放し面補修 | B 種 ｺｰﾝ処理 部分目違いばらい |  |  |  |  | B0-134441 230915A-8 標準
1,764
㎡
型枠運搬費 | 10ｔ車 30㎞程度 往復 |  |  |  |  | B0-434421 230915A-8 市場
3,183
㎡
計
建築工事 細目別内訳 | [5 empty] | 352
Ｋ 堆肥発酵舎 |  | 鉄骨 |  |  | 本体鉄骨
名 称 | 摘 要 | 数 量 | 単位 | 単 価 | 金 額 | 備 考
【鋼材】 | [5 empty] | (コメント)
1KC250 | H型鋼 |  |  |  |  | 代価表 0097
| H-250×250×9×14 | 14
| SS400 |  | ｔ
1KC300 | H型鋼 |  |  |  |  | 代価表 0098
| H-300×300×10×15 | 16.4
| SN400B |  | ｔ
MC1 | H型鋼 |  |  |  |  | 代価表 0099
KG-H294 | H-294×200×8×12 | 7.8
| SS400 |  | ｔ
MC2 | H型鋼 |  |  |  |  | 代価表 0100
HB1 | H-298×149×5.5×8 | 3.6
| SS400 |  | ｔ
MC3 | H型鋼 |  |  |  |  | 代価表 0101
SB-H248 | H-248×124×5×8 | 35
| SS400 |  | ｔ
MC4 | H型鋼 |  |  |  |  | 代価表 0102
SB-H125 | H-125×60×6×8 | 10.6
| SS400 |  | ｔ
MC5 | H型鋼 |  |  |  |  | 代価表 0103
kCG-H198 | H-198×99×4.5×7 | 4.4
SB-H198 | SS400 |  | ｔ
KG-H340 | H型鋼 |  |  |  |  | 代価表 0104
| H-340×250×9×14 | 37.6
| SS400 |  | ｔ
HB2 | みぞ形鋼 |  |  |  |  | 代価表 0105
| ［-100×50×5×7.5 | 0.6
| SS400 |  | ｔ
a | 角形鋼管 |  |  |  |  | 代価表 0106
| □-100×100×3.2 | 0.6
| STKR400 |  | ｔ
b | C-100×50×20×2.3 |  |  |  |  | 代価表 0107
| SSC400 | 3.2
ｔ
d | H型鋼 |  |  |  |  | 代価表 0108
| H-175×90×5×8 | 3.2
| SS400 |  | ｔ
e | 等辺山形鋼 |  |  |  |  | 代価表 0109
| L-50×50×6.0 | 0.4
| SS400 |  | ｔ
下地材 | H型鋼 |  |  |  |  | 代価表 0110
| H-200×100×5.5×8 | 0.1
| SS400 |  | ｔ
下地材 | H型鋼 |  |  |  |  | 代価表 0111
| H-350×175×7×11 | 8.4
| SS400 |  | ｔ
下地材 | H型鋼 |  |  |  |  | 代価表 0112
| H-482×300×11×15 | 1.5
| SS400 |  | ｔ
下地材 | H型鋼 |  |  |  |  | 代価表 0113
| H-488×300×11×18 | 22.1
| SS400 |  | ｔ
下地材 | H型鋼 |  |  |  |  | 代価表 0114
| H-300×300×10×15 | 19.2
| SS400 |  | ｔ
下地材 | 角形鋼管 |  |  |  |  | 代価表 0062
| □-75×75×2.3 | 0.8
| STKR400 |  | ｔ
建築工事 細目別内訳 | [5 empty] | 353
Ｋ 堆肥発酵舎 |  | 鉄骨 |  |  | 本体鉄骨
名 称 | 摘 要 | 数 量 | 単位 | 単 価 | 金 額 | 備 考
鋼板 | 厚板 t=6 |  |  |  |  | 代価表 0032
| SS400 | 3.3
ｔ
鋼板 | 厚板 t=9 |  |  |  |  | 代価表 0033
| SS400 | 6.7
ｔ
鋼板 | 厚板 t=10 |  |  |  |  | 代価表 0115
| SS400 | 0.2
ｔ
鋼板 | 厚板 t=12 |  |  |  |  | 代価表 0034
| SS400 | 3.8
ｔ
鋼板 | 厚板 t=16 |  |  |  |  | 代価表 0080
| SS400 | 0.5
ｔ
鋼板 | 厚板 t=19 |  |  |  |  | 代価表 0065
| SS400 | 0.4
ｔ
鋼板 | 厚板 t=22 |  |  |  |  | 代価表 0116
| SS400 | 0.3
ｔ
鋼板 | 厚板 t=25 |  |  |  |  | 代価表 0081
| SS400 | 1
ｔ
鋼板 | 厚板 t=32 |  |  |  |  | 代価表 0117
| SS400 | 5.7
ｔ
鋼板 | 厚板 t=9 |  |  |  |  | 代価表 0118
| SN400B | 0.1
ｔ
鋼板 | 厚板 t=12 |  |  |  |  | 代価表 0119
| SN400B | 0.1
ｔ
鋼板 | 厚板 t=19 |  |  |  |  | 代価表 0120
| SN400B | 0.7
ｔ
鋼板 | 厚板 t=32 |  |  |  |  | 代価表 0121
| SN400B | 0.6
ｔ
鋼板 | 厚板 t=6 |  |  |  |  | 代価表 0122
| SN490C | 0.1
ｔ
鋼板 | 厚板 t=25 |  |  |  |  | 代価表 0123
| SN490C | 0.3
ｔ
平鋼 | FB-9×25 |  |  |  |  | 代価表 0040
| SS400 | 0.4
ｔ
ﾌﾞﾚｰｽ材 | SNR400B t=16 |  |  |  |  | (見積り・刊行物等)
|  | 0.3 |  |  |  | 見積り
ｔ
ﾌﾞﾚｰｽ材 | SNR400B t=20 |  |  |  |  | (見積り・刊行物等)
|  | 3.4 |  |  |  | 見積り
ｔ
ﾌﾞﾚｰｽ材 | SNR400B t=22 |  |  |  |  | (見積り・刊行物等)
|  | 0.6 |  |  |  | 見積り
ｔ
溶融亜鉛ﾒｯｷ加工 | 2種 無加工品 |  |  |  |  | 代価表 0041
208
ｔ
建築工事 細目別内訳 | [5 empty] | 354
Ｋ 堆肥発酵舎 |  | 鉄骨 |  |  | 本体鉄骨
名 称 | 摘 要 | 数 量 | 単位 | 単 価 | 金 額 | 備 考
工場加工組立費 | 溶接費含む |  |  |  |  | (見積り・刊行物等)
|  | 208 |  |  |  | 見積り
ｔ
鉄骨現場建方 | 組立・HTB本締め・建方ﾚｯｶｰ費共 |  |  |  |  | (見積り・刊行物等)
|  | 208 |  |  |  | 見積り
ｔ
鉄骨運搬 | 11t車 |  |  |  |  | B0-137613 231015A-8
208
ｔ
超音波探傷試験 | 報告書作成共 |  |  |  |  | B1-101020 231015A-8
5
日
ｽｸﾗｯﾌﾟ費 | ﾍﾋﾞｰ H2 |  |  |  |  | 代価表 0042
|  | 6.9 |  | ▲ | ▲
ｔ
【母屋・ | [5 empty] | (コメント)
胴縁・雑材】
胴縁 | C-75×45×15×2.3 |  |  |  |  | 代価表 0124
母屋 | SSC400 | 39
ｔ
溶融亜鉛ﾒｯｷ加工 | 2種 無加工品 |  |  |  |  | 代価表 0041
37.1
ｔ
軽量鉄骨 | 母屋.胴縁 |  |  |  |  | (見積り・刊行物等)
加工・組立 | 普通ﾎﾞﾙﾄ締共 | 37.1 |  |  |  | 見積り
ｔ
ｽｸﾗｯﾌﾟ費 | ﾍﾋﾞｰ H2 |  |  |  |  | 代価表 0042
|  | 1.3 |  | ▲ | ▲
ｔ
【高力ﾎﾞﾙﾄ】 | [5 empty] | (コメント)
高力ﾎﾞﾙﾄ | F8T |  |  |  |  | 代価表 0047
亜鉛ﾒｯｷ六角 | M16×45 | 919
本
高力ﾎﾞﾙﾄ | F8T |  |  |  |  | 代価表 0068
亜鉛ﾒｯｷ六角 | M16×50 | 100
本
高力ﾎﾞﾙﾄ | F8T |  |  |  |  | 代価表 0069
亜鉛ﾒｯｷ六角 | M16×55 | 399
本
高力ﾎﾞﾙﾄ | F8T |  |  |  |  | 代価表 0048
亜鉛ﾒｯｷ六角 | M20×50 | 2,248
本
高力ﾎﾞﾙﾄ | F8T |  |  |  |  | 代価表 0049
亜鉛ﾒｯｷ六角 | M20×55 | 836
本
高力ﾎﾞﾙﾄ | F8T |  |  |  |  | 代価表 0085
亜鉛ﾒｯｷ六角 | M20×60 | 79
本
高力ﾎﾞﾙﾄ | F8T |  |  |  |  | 代価表 0050
亜鉛ﾒｯｷ六角 | M20×65 | 399
本
高力ﾎﾞﾙﾄ | F8T |  |  |  |  | 代価表 0086
亜鉛ﾒｯｷ六角 | M20×70 | 412
本
高力ﾎﾞﾙﾄ | F8T |  |  |  |  | 代価表 0125
亜鉛ﾒｯｷ六角 | M22×60 | 92
本
建築工事 細目別内訳 | [5 empty] | 355
Ｋ 堆肥発酵舎 |  | 鉄骨 |  |  | 本体鉄骨
名 称 | 摘 要 | 数 量 | 単位 | 単 価 | 金 額 | 備 考
高力ﾎﾞﾙﾄ | F8T |  |  |  |  | 代価表 0126
亜鉛ﾒｯｷ六角 | M22×65 | 67
本
高力ﾎﾞﾙﾄ | F8T |  |  |  |  | 代価表 0127
亜鉛ﾒｯｷ六角 | M22×70 | 582
本
高力ﾎﾞﾙﾄ | F8T |  |  |  |  | 代価表 0128
亜鉛ﾒｯｷ六角 | M22×80 | 1,997
本
ｽｸﾗｯﾌﾟ費 | ﾍﾋﾞｰ H2 |  |  |  |  | 代価表 0042
|  | 0.1 |  | ▲ | ▲
ｔ
【普通ﾎﾞﾙﾄ】 | [5 empty] | (コメント)
中ﾎﾞﾙﾄ | F4T |  |  |  |  | 代価表 0070
亜鉛ﾒｯｷ | BTN-M12×25 | 6,155
本
中ﾎﾞﾙﾄ | F4T |  |  |  |  | 代価表 0052
亜鉛ﾒｯｷ | BTN-M12×125 | 1,697
本
中ﾎﾞﾙﾄ | F4T |  |  |  |  | 代価表 0054
亜鉛ﾒｯｷ | BTN-M16×45 | 919
本
中ﾎﾞﾙﾄ | F4T |  |  |  |  | 代価表 0071
亜鉛ﾒｯｷ | BTN-M16×50 | 150
本
中ﾎﾞﾙﾄ | F4T |  |  |  |  | 代価表 0072
亜鉛ﾒｯｷ | BTN-M16×55 | 349
本
中ﾎﾞﾙﾄ | F4T |  |  |  |  | 代価表 0055
亜鉛ﾒｯｷ | BTN-M20×50 | 1,880
本
中ﾎﾞﾙﾄ | F4T |  |  |  |  | 代価表 0056
亜鉛ﾒｯｷ | BTN-M20×55 | 745
本
中ﾎﾞﾙﾄ | F4T |  |  |  |  | 代価表 0057
亜鉛ﾒｯｷ | BTN-M20×65 | 233
本
中ﾎﾞﾙﾄ | F4T |  |  |  |  | 代価表 0129
亜鉛ﾒｯｷ | BTN-M22×60 | 46
本
中ﾎﾞﾙﾄ | F4T |  |  |  |  | 代価表 0130
亜鉛ﾒｯｷ | BTN-M22×65 | 58
本
中ﾎﾞﾙﾄ | F4T |  |  |  |  | 代価表 0131
亜鉛ﾒｯｷ | BTN-M22×70 | 541
本
中ﾎﾞﾙﾄ | F4T |  |  |  |  | 代価表 0132
亜鉛ﾒｯｷ | BTN-M22×80 | 1,165
本
ｽｸﾗｯﾌﾟ費 | ﾍﾋﾞｰ H2 |  |  |  |  | 代価表 0042
|  | 0.1 |  | ▲ | ▲
ｔ
【ｱﾝｶｰﾎﾞﾙﾄ】 | [5 empty] | (コメント)
柱底均しﾓﾙﾀﾙ | B 種 400角 |  |  |  |  | B0-137011 231015A-8
48
か所
建築工事 細目別内訳 | [5 empty] | 356
Ｋ 堆肥発酵舎 |  | 鉄骨 |  |  | 本体鉄骨
名 称 | 摘 要 | 数 量 | 単位 | 単 価 | 金 額 | 備 考
ｱﾝｶｰﾎﾞﾙﾄ | M16×400 |  |  |  |  | 代価表 0060
| ABR400 | 88
組
ｱﾝｶｰﾎﾞﾙﾄ | M20×600 |  |  |  |  | 代価表 0061
| ABR400 | 80
組
ｱﾝｶｰﾎﾞﾙﾄ | M24×600 |  |  |  |  | 代価表 0133
| ABR400 | 192
組
ｱﾝｶｰﾎﾞﾙﾄ埋込み | 主柱・間柱 |  |  |  |  | (見積り・刊行物等)
|  | 360 |  |  |  | 見積り
本
ｱﾝｶｰﾌﾚｰﾑ | 1KC250 4-M24 |  |  |  |  | (見積り・刊行物等)
| 制作・取付費 | 28 |  |  |  | 見積り
か所
ｱﾝｶｰﾌﾚｰﾑ | 2KC300 4-M24 |  |  |  |  | (見積り・刊行物等)
| 制作・取付費 | 20 |  |  |  | 見積り
か所
計
建築工事 細目別内訳 | [5 empty] | 357
Ｋ 堆肥発酵舎 |  | 防水 |  |  | 外部
名 称 | 摘 要 | 数 量 | 単位 | 単 価 | 金 額 | 備 考
ｼｰﾘﾝｸﾞ | 一般部 変成ｼﾘｺｰﾝ系(MS-2) |  |  |  |  | B0-531614 231015A-8 補市
| 25×10 | 246
ｍ
計
建築工事 細目別内訳 | [5 empty] | 358
Ｋ 堆肥発酵舎 |  | 防水 |  |  | 内部
名 称 | 摘 要 | 数 量 | 単位 | 単 価 | 金 額 | 備 考
ｼｰﾘﾝｸﾞ | 一般部 変成ｼﾘｺｰﾝ系(MS-2) |  |  |  |  | B0-531614 231015A-8 市場
| 10×10 | 762
ｍ
計
建築工事 細目別内訳 | [5 empty] | 359
Ｋ 堆肥発酵舎 |  | 屋根及びとい |  |  | 外部
名 称 | 摘 要 | 数 量 | 単位 | 単 価 | 金 額 | 備 考
屋根材 | ﾎﾟﾘｶ波板 |  |  |  |  | (見積り・刊行物等)
| (糞尿乾燥ﾊｳｽ用ｽﾚｰﾄ小波) | 4,335 |  |  |  | 見積り
㎡
棟包み | ﾌｯ素樹脂ｶﾙﾊﾞﾘｳﾑ鋼板 |  |  |  |  | (見積り・刊行物等)
| t=0.4 | 1 |  |  |  | 見積り
ｍ
立上りPL | ﾌｯ素樹脂ｶﾙﾊﾞﾘｳﾑ鋼板 |  |  |  |  | (見積り・刊行物等)
| t=0.4 L=0.42 | 74 |  |  |  | 見積り
㎡
立上水切りPL | ﾌｯ素樹脂ｶﾙﾊﾞﾘｳﾑ鋼板 |  |  |  |  | (見積り・刊行物等)
| t=0.4 L=0.20+0.25 | 79.3 |  |  |  | 見積り
㎡
立上りPL | ﾌｯ素樹脂ｶﾙﾊﾞﾘｳﾑ鋼板 |  |  |  |  | (見積り・刊行物等)
| t=0.4 L=2.10x0.41 | 1.2 |  |  |  | 見積り
㎡
越屋根水切りPL | ﾌｯ素樹脂ｶﾙﾊﾞﾘｳﾑ鋼板 |  |  |  |  | (見積り・刊行物等)
| t=0.4 W150 | 180 |  |  |  | 見積り
ｍ
越屋根軒先 | ﾌｯ素樹脂ｶﾙﾊﾞﾘｳﾑ鋼板 t=0.4 |  |  |  |  | (見積り・刊行物等)
|  | 182 |  |  |  | 見積り
ｍ
外壁出隅ｺｰﾅｰ | ﾌｯ素樹脂ｶﾙﾊﾞﾘｳﾑ鋼板 |  |  |  |  | (見積り・刊行物等)
| t=0.4 W150 | 4 |  |  |  | 見積り
か所
腰水切り | ﾌｯ素樹脂ｶﾞﾙﾊﾞﾘｳﾑ鋼板 |  |  |  |  | (見積り・刊行物等)
| t=0.4 | 248 |  |  |  | 見積り
ｍ
防鳥ﾈｯﾄ | [5 empty] | (見積り・刊行物等)
|  | 77.9 |  |  |  | 見積り
㎡
軒樋 | ﾌｯ素ｶﾞﾙﾊﾞﾘｳﾑ鋼板 t=0.8 |  |  |  |  | (見積り・刊行物等)
| W250×H150 樋受金物共 | 8.3 |  |  |  | 見積り
| (SUS FB-3×50@666 SUS吊ﾎﾞﾙﾄM10) |  | ｍ
硬質ﾎﾟﾘ塩化 | 径125 |  |  |  |  | B0-235851 231015A-8 標準
ﾋﾞﾆﾙ管とい |  | 10.3
ｍ
縦樋保護ｻﾔ管 | 径150 |  |  |  |  | (見積り・刊行物等)
| 溶融亜鉛ﾒｯｷ鋼管 | 2 |  |  |  | 見積り
か所
計
建築工事 細目別内訳 | [5 empty] | 360
Ｋ 堆肥発酵舎 |  | 左官 |  |  | 内部
名 称 | 摘 要 | 数 量 | 単位 | 単 価 | 金 額 | 備 考
床ｺﾝｸﾘｰﾄ直均し | 金ごて 直均し仕上げ |  |  |  |  | B0-536213 231015A-8 市場
仕上げ |  | 3,752
㎡
計
建築工事 細目別内訳 | [5 empty] | 361
Ｋ 堆肥発酵舎 |  | 内外装 |  |  | 外部
名 称 | 摘 要 | 数 量 | 単位 | 単 価 | 金 額 | 備 考
外壁材 | ﾎﾟﾘｶ波板 |  |  |  |  | (見積り・刊行物等)
| (糞尿乾燥ﾊｳｽ用ｽﾚｰﾄ小波) | 987 |  |  |  | 見積り
㎡
腰部 | 取付金物共 |  |  |  |  | (見積り・刊行物等)
防鳥ﾈｯﾄ貼 | L-30x30・C-75x45x15x2.3 | 78.3 |  |  |  | 見積り
㎡
ﾈｯﾄｶｰﾃﾝ貼り | [5 empty] | (見積り・刊行物等)
|  | 72 |  |  |  | 見積り
㎡
計
建築工事 細目別内訳 | [5 empty] | 362
Ｋ 堆肥発酵舎 |  | 内外装 |  |  | 内部
名 称 | 摘 要 | 数 量 | 単位 | 単 価 | 金 額 | 備 考
ｶｯﾀｰ入れ | ｺﾝｸﾘｰﾄ面 厚さ20～30㎜ |  |  |  |  | B0-339172 231015A-8 標準
762
ｍ
床 | 110×110 @1000 |  |  |  |  | (見積り・刊行物等)
ｴｱﾚｰｼｮﾝﾊﾟｲﾌﾟ溝 |  | 638 |  |  |  | 見積り
㎡
計
建築工事 細目別内訳 | [5 empty] | 363
Ｋ 堆肥発酵舎 |  | ユニット及びその他 |  |  | 内部
名 称 | 摘 要 | 数 量 | 単位 | 単 価 | 金 額 | 備 考
ｽﾗｲﾄﾞｶｰﾃﾝ | W10.0m×H7.56 |  |  |  |  | (見積り・刊行物等)
SC-K1 |  | 2 |  |  |  | 見積り
か所
ｶﾞｰﾄﾞﾎﾟｽﾄ | ｽﾁｰﾙﾊﾟｲﾌﾟH1000 |  |  |  |  | (見積り・刊行物等)
| SGPφ165.2 t=5.0 SOP塗り共 | 4 |  |  |  | 見積り
| 内部ｺﾝｸﾘｰﾄ充填 |  | か所
計
建築工事 細目別内訳 | [5 empty] | 364
Ｌ 堆肥舎 |  | 直接仮設
名 称 | 摘 要 | 数 量 | 単位 | 単 価 | 金 額 | 備 考
遣方 | 一 般 |  |  |  |  | B0-132511 231015A-8 標準
4,374
㎡
墨出し | 一 般 S造 |  |  |  |  | B0-132514 231015A-8 資料
| 地上階 | 4,374
㎡
養生 | 一 般 S造 |  |  |  |  | B0-132515 231015A-8 資料
| 地上階 | 4,374
㎡
くさび緊結式足場 | 幅600 高さ20ｍ未満 |  |  |  |  | 代価表 0003
(手すり先行型) | 基本料 修理費含む | 2,111
| 掛払い・運搬共 存置6.0か月 |  | ㎡
ﾈｯﾄ状養生ｼｰﾄ張り | 防炎Ⅰ類 |  |  |  |  | 代価表 0005
| 基本料 修理費含む | 2,111
| 掛払い・運搬共 存置6.0か月 |  | ㎡
安全ﾈｯﾄ張り | 防炎ﾎﾟﾘｴｽﾃﾙ |  |  |  |  | 代価表 0006
(水平張り) | 基本料 修理費含む | 4,320
| 掛払い・運搬共 存置1.0か月 |  | ㎡
鉄骨つり足場 | 帯状 |  |  |  |  | 代価表 0008
| 基本料 修理費含む | 585
| 掛払い・運搬共 存置2.0か月 |  | ｍ
内部仕上足場 | 脚立足場 |  |  |  |  | 代価表 0009
| 基本料 修理費含む | 4,374
| 掛払い・運搬共 存置3.0か月 |  | ㎡
ﾛｰﾘﾝｸﾞ足場 | 幅1.5ｍ 高さ5.4ｍ 3段 |  |  |  |  | 代価表 0012
| 基本料 修理費含む | 5
| 組立､解体・運搬共 存置2.0か月 |  | 台
整理清掃 | 一 般 S造 |  |  |  |  | B0-132531 231015A-8 資料
後片付け | 地上階 | 4,374
㎡
墜落制止用器具 | 新営工事 |  |  |  |  | 代価表 0015
| 月数区分6ヶ月まで | 6
か月
計
建築工事 細目別内訳 | [5 empty] | 365
Ｌ 堆肥舎 |  | 土工
名 称 | 摘 要 | 数 量 | 単位 | 単 価 | 金 額 | 備 考
根切り | 総掘り |  |  |  |  | B0-432211 230915A-8 市場
| 法付ｵｰﾌﾟﾝｶｯﾄ | 1,577
ｍ3
床付け | 総掘り |  |  |  |  | B0-432226 231015A-8 市場
107
㎡
埋戻し(B種) | - 発生土 |  |  |  |  | B0-432251 230915A-8 市場
711
ｍ3
建設発生土運搬 | ﾀﾞﾝﾌﾟﾄﾗｯｸ 10t積級 |  |  |  |  | B0-132623 231015A-8 標準
| ﾊﾞｯｸﾎｳ0.8m3 土砂 DID区間無し | 865
| 11.5㎞以下 |  | ｍ3
計
建築工事 細目別内訳 | [5 empty] | 366
Ｌ 堆肥舎 |  | 地業 |  |  | 地業
名 称 | 摘 要 | 数 量 | 単位 | 単 価 | 金 額 | 備 考
砂利地業 | 切込砕石 |  |  |  |  | B0-133421 231015A-8 標準
631
ｍ3
床下防湿層敷き | ﾎﾟﾘｴﾁﾚﾝﾌｨﾙﾑ 厚0.15 |  |  |  |  | B0-133713 231015A-8 標準
4,161
㎡
計
建築工事 細目別内訳 | [5 empty] | 367
Ｌ 堆肥舎 |  | 地業 |  |  | 地盤改良(機械攪拌式ﾌﾞﾛｯｸ状地盤改良工法)
名 称 | 摘 要 | 数 量 | 単位 | 単 価 | 金 額 | 備 考
材料費 | [5 empty] | (見積り・刊行物等)
|  | 693 |  |  |  | 見積り
ｔ
固形材運搬費 | [5 empty] | (見積り・刊行物等)
|  | 693 |  |  |  | 見積り
ｔ
施工費 | 掘削費 |  |  |  |  | (見積り・刊行物等)
|  | 3,218 |  |  |  | 見積り
ｍ3
施工費 | 造成費 |  |  |  |  | (見積り・刊行物等)
| 試験費共 | 2,249 |  |  |  | 見積り
ｍ3
施工費 | 天端仕上げ費 |  |  |  |  | (見積り・刊行物等)
|  | 833 |  |  |  | 見積り
㎡
重機部品運搬費 | [5 empty] | (見積り・刊行物等)
|  | 1 |  |  |  | 見積り
式
建設発生土運搬 | ﾀﾞﾝﾌﾟﾄﾗｯｸ 10t積級 |  |  |  |  | B0-132623 231015A-8 標準
| ﾊﾞｯｸﾎｳ0.8m3 土砂 DID区間有り | 866
| 11.0㎞以下 |  | ｍ3
計
建築工事 細目別内訳 | [5 empty] | 368
Ｌ 堆肥舎 |  | 鉄筋 |  |  | 躯体
名 称 | 摘 要 | 数 量 | 単位 | 単 価 | 金 額 | 備 考
鉄筋ｺﾝｸﾘｰﾄ用 | JIS G3112 SD295 D10 |  |  |  |  | B0-116131 231015A-8 参資
異形棒鋼 |  | 4.6
ｔ
鉄筋ｺﾝｸﾘｰﾄ用 | JIS G3112 SD295 D13 |  |  |  |  | B0-116131 231015A-8 参資
異形棒鋼 |  | 143
ｔ
鉄筋ｺﾝｸﾘｰﾄ用 | JIS G3112 SD295 D16 |  |  |  |  | B0-116131 231015A-8 参資
異形棒鋼 |  | 5.9
ｔ
鉄筋ｺﾝｸﾘｰﾄ用 | JIS G3112 SD345 D19 |  |  |  |  | B0-116131 231015A-8 参資
異形棒鋼 |  | 2.8
ｔ
鉄筋ｺﾝｸﾘｰﾄ用 | JIS G3112 SD345 D22 |  |  |  |  | B0-116131 231015A-8 参資
異形棒鋼 |  | 2.2
ｔ
鉄筋ｺﾝｸﾘｰﾄ用 | JIS G3112 SD345 D25 |  |  |  |  | B0-116131 231015A-8 参資
異形棒鋼 |  | 22
ｔ
鉄筋加工組立 | RCﾗｰﾒﾝ構造 |  |  |  |  | B0-436212 231015A-8 市場
| 階高3.5～4.0ｍ程度 形状単純 | 173
ｔ
鉄筋運搬費 | 10ｔ車 30㎞程度 |  |  |  |  | B0-436221 231015A-8 市場
173
ｔ
鉄筋ｶﾞｽ圧接 | D25 -D25 |  |  |  |  | B0-436252 231015A-8 市場
428
か所
ｽｸﾗｯﾌﾟ費 | ﾍﾋﾞｰ H2 |  |  |  |  | 代価表 0017
|  | 4.9 |  | ▲ | ▲
ｔ
計
建築工事 細目別内訳 | [5 empty] | 369
Ｌ 堆肥舎 |  | コンクリート |  |  | 躯体
名 称 | 摘 要 | 数 量 | 単位 | 単 価 | 金 額 | 備 考
生ｺﾝｸﾘｰﾄ | 呼び強度18 ｽﾗﾝﾌﾟ15 |  |  |  |  | B1-100025 231015A-8 個別
Ｓ３（相双５） |  | 53.3
ｍ3
生ｺﾝｸﾘｰﾄ | 呼び強度24 ｽﾗﾝﾌﾟ15 |  |  |  |  | B1-100025 231015A-8 個別
Ｓ３（相双５） |  | 707
ｍ3
生ｺﾝｸﾘｰﾄ | 呼び強度27 ｽﾗﾝﾌﾟ15 |  |  |  |  | B1-100025 231015A-8 個別
Ｓ３（相双５） |  | 543
ｍ3
ｺﾝｸﾘｰﾄ打設手間 | 捨てｺﾝｸﾘｰﾄ ﾎﾟﾝﾌﾟ打設 |  |  |  |  | B0-434215 231015A-8 市場
| 30m3/回程度 S15～S18 | 53.3
| - 圧送費､基本料別途 |  | ｍ3
ｺﾝｸﾘｰﾄ打設手間 | 土間 ﾎﾟﾝﾌﾟ打設 |  |  |  |  | B0-434215 231015A-8 市場
| 50m3/回程度 S15～S18 | 707
| - 圧送費､基本料別途 |  | ｍ3
ｺﾝｸﾘｰﾄ打設手間 | 基礎部 ﾎﾟﾝﾌﾟ打設 |  |  |  |  | B0-434215 231015A-8 市場
| 100m3/回以上 S15～S18 | 543
| - 圧送費､基本料別途 |  | ｍ3
ｺﾝｸﾘｰﾄﾎﾟﾝﾌﾟ圧送 | 50m3/回を超える |  |  |  |  | B0-434229 231015A-8 市場
基本料金 |  | 9
回
ｺﾝｸﾘｰﾄﾎﾟﾝﾌﾟ | 50m3/回を超える |  |  |  |  | B0-434228 231015A-8 市場
圧送 | 基本料金別途加算 | 1,303
ｍ3
計
建築工事 細目別内訳 | [5 empty] | 370
Ｌ 堆肥舎 |  | 型枠 |  |  | 躯体
名 称 | 摘 要 | 数 量 | 単位 | 単 価 | 金 額 | 備 考
型枠 | 普通合板型枠 |  |  |  |  | B0-434411 230915A-8 市場
| - 基礎部 | 63.9
| - |  | ㎡
曲面型枠 | 普通合板型枠 厚12 |  |  |  |  | 代価表 0018
210
㎡
型枠 | 普通合板型枠 |  |  |  |  | B0-434411 230915A-8 市場
| - 地下軸部 | 740
| 階高5.0m程度 |  | ㎡
型枠 | 打放合板型枠B種 |  |  |  |  | B0-434411 230915A-8 補市
| ﾗｰﾒﾝ構造 基礎部 | 1,835
| - |  | ㎡
打放し面補修 | B 種 ｺｰﾝ処理 部分目違いばらい |  |  |  |  | B0-134441 230915A-8 標準
1,835
㎡
型枠運搬費 | 10ｔ車 30㎞程度 往復 |  |  |  |  | B0-434421 230915A-8 市場
2,849
㎡
計
建築工事 細目別内訳 | [5 empty] | 371
Ｌ 堆肥舎 |  | 鉄骨 |  |  | 本体鉄骨
名 称 | 摘 要 | 数 量 | 単位 | 単 価 | 金 額 | 備 考
【鋼材】 | [5 empty] | (コメント)
1LC-H250 | H型鋼 |  |  |  |  | 代価表 0134
1LC-H250A | H-250×250×9×14 | 31.3
| SS400 |  | ｔ
MC1 | H型鋼 |  |  |  |  | 代価表 0135
LG-H294 | H-294×200×8×12 | 37.4
| SS400 |  | ｔ
MC2 | H型鋼 |  |  |  |  | 代価表 0100
HB1 | H-298×149×5.5×8 | 3.6
| SS400 |  | ｔ
MC3 | H型鋼 |  |  |  |  | 代価表 0101
SB-H248 | H-248×124×5×8 | 25.9
| SS400 |  | ｔ
MC4 | H型鋼 |  |  |  |  | 代価表 0136
| H-125×60×6×8 | 11.4
| SS400 |  | ｔ
MC5 | H型鋼 |  |  |  |  | 代価表 0137
LSG-H198 | H-198×99×4.5×7 | 4.7
| SS400 |  | ｔ
LG-H340 | H型鋼 |  |  |  |  | 代価表 0138
| H-340×250×9×14 | 37.6
| SS400 |  | ｔ
HB2 | みぞ形鋼 |  |  |  |  | 代価表 0105
| ［-100×50×5×7.5 | 0.6
| SS400 |  | ｔ
a | 角形鋼管 |  |  |  |  | 代価表 0106
| □-100×100×3.2 | 0.6
| STKR400 |  | ｔ
b | C-100×50×20×2.3 |  |  |  |  | 代価表 0107
| SSC400 | 3.5
ｔ
d | H型鋼 |  |  |  |  | 代価表 0108
| H-175×90×5×8 | 3.5
| SS400 |  | ｔ
e | 等辺山形鋼 |  |  |  |  | 代価表 0109
| L-50×50×6.0 | 0.3
| SS400 |  | ｔ
下地材 | 角形鋼管 |  |  |  |  | 代価表 0062
| □-75×75×2.3 | 1
| STKR400 |  | ｔ
鋼板 | 厚板 t=6 |  |  |  |  | 代価表 0032
| SS400 | 3.5
ｔ
鋼板 | 厚板 t=9 |  |  |  |  | 代価表 0033
| SS400 | 6.9
ｔ
鋼板 | 厚板 t=10 |  |  |  |  | 代価表 0115
| SS400 | 0.2
ｔ
鋼板 | 厚板 t=12 |  |  |  |  | 代価表 0034
| SS400 | 3.6
ｔ
鋼板 | 厚板 t=16 |  |  |  |  | 代価表 0080
| SS400 | 0.5
ｔ
鋼板 | 厚板 t=19 |  |  |  |  | 代価表 0065
| SS400 | 0.4
ｔ
建築工事 細目別内訳 | [5 empty] | 372
Ｌ 堆肥舎 |  | 鉄骨 |  |  | 本体鉄骨
名 称 | 摘 要 | 数 量 | 単位 | 単 価 | 金 額 | 備 考
鋼板 | 厚板 t=22 |  |  |  |  | 代価表 0116
| SS400 | 0.6
ｔ
鋼板 | 厚板 t=25 |  |  |  |  | 代価表 0081
| SS400 | 1
ｔ
鋼板 | 厚板 t=28 |  |  |  |  | 代価表 0139
| SS400 | 0.2
ｔ
鋼板 | 厚板 t=6 |  |  |  |  | 代価表 0122
| SN490C | 0.1
ｔ
鋼板 | 厚板 t=25 |  |  |  |  | 代価表 0123
| SN490C | 0.3
ｔ
平鋼 | FB-9×25 |  |  |  |  | 代価表 0040
| SS400 | 0.4
ｔ
ﾌﾞﾚｰｽ材 | SNR400B t=16 |  |  |  |  | (見積り・刊行物等)
|  | 0.3 |  |  |  | 見積り
ｔ
ﾌﾞﾚｰｽ材 | SNR400B t=20 |  |  |  |  | (見積り・刊行物等)
|  | 3.8 |  |  |  | 見積り
ｔ
ﾌﾞﾚｰｽ材 | SNR400B t=22 |  |  |  |  | (見積り・刊行物等)
|  | 0.6 |  |  |  | 見積り
ｔ
溶融亜鉛ﾒｯｷ加工 | 2種 無加工品 |  |  |  |  | 代価表 0041
176
ｔ
工場加工組立費 | 溶接費含む |  |  |  |  | (見積り・刊行物等)
|  | 176 |  |  |  | 見積り
ｔ
鉄骨現場建方 | 組立・HTB本締め・建方ﾚｯｶｰ費共 |  |  |  |  | (見積り・刊行物等)
|  | 176 |  |  |  | 見積り
ｔ
鉄骨運搬 | 11t車 |  |  |  |  | B0-137613 231015A-8
176
ｔ
超音波探傷試験 | 報告書作成共 |  |  |  |  | B1-101020 231015A-8
5
日
ｽｸﾗｯﾌﾟ費 | ﾍﾋﾞｰ H2 |  |  |  |  | 代価表 0042
|  | 5.8 |  | ▲ | ▲
ｔ
【母屋・ | [5 empty] | (コメント)
胴縁・雑材】
胴縁 | C-75×45×15×2.3 |  |  |  |  | 代価表 0124
母屋 | SSC400 | 43.1
ｔ
溶融亜鉛ﾒｯｷ加工 | 2種 無加工品 |  |  |  |  | 代価表 0041
41.1
ｔ
軽量鉄骨 | 母屋.胴縁 |  |  |  |  | (見積り・刊行物等)
加工・組立 | 普通ﾎﾞﾙﾄ締共 | 41.1 |  |  |  | 見積り
ｔ
ｽｸﾗｯﾌﾟ費 | ﾍﾋﾞｰ H2 |  |  |  |  | 代価表 0042
|  | 1.4 |  | ▲ | ▲
ｔ
建築工事 細目別内訳 | [5 empty] | 373
Ｌ 堆肥舎 |  | 鉄骨 |  |  | 本体鉄骨
名 称 | 摘 要 | 数 量 | 単位 | 単 価 | 金 額 | 備 考
【高力ﾎﾞﾙﾄ】 | [5 empty] | (コメント)
高力ﾎﾞﾙﾄ | F8T |  |  |  |  | 代価表 0047
亜鉛ﾒｯｷ六角 | M16×45 | 1,003
本
高力ﾎﾞﾙﾄ | F8T |  |  |  |  | 代価表 0068
亜鉛ﾒｯｷ六角 | M16×50 | 200
本
高力ﾎﾞﾙﾄ | F8T |  |  |  |  | 代価表 0069
亜鉛ﾒｯｷ六角 | M16×55 | 424
本
高力ﾎﾞﾙﾄ | F8T |  |  |  |  | 代価表 0095
亜鉛ﾒｯｷ六角 | M16×60 | 83
本
高力ﾎﾞﾙﾄ | F8T |  |  |  |  | 代価表 0048
亜鉛ﾒｯｷ六角 | M20×50 | 1,972
本
高力ﾎﾞﾙﾄ | F8T |  |  |  |  | 代価表 0049
亜鉛ﾒｯｷ六角 | M20×55 | 1,111
本
高力ﾎﾞﾙﾄ | F8T |  |  |  |  | 代価表 0050
亜鉛ﾒｯｷ六角 | M20×65 | 499
本
高力ﾎﾞﾙﾄ | F8T |  |  |  |  | 代価表 0126
亜鉛ﾒｯｷ六角 | M22×65 | 50
本
高力ﾎﾞﾙﾄ | F8T |  |  |  |  | 代価表 0127
亜鉛ﾒｯｷ六角 | M22×70 | 499
本
高力ﾎﾞﾙﾄ | F8T |  |  |  |  | 代価表 0128
亜鉛ﾒｯｷ六角 | M22×80 | 1,997
本
ｽｸﾗｯﾌﾟ費 | ﾍﾋﾞｰ H2 |  |  |  |  | 代価表 0042
|  | 0.1 |  | ▲ | ▲
ｔ
【普通ﾎﾞﾙﾄ】 | [5 empty] | (コメント)
中ﾎﾞﾙﾄ | F4T |  |  |  |  | 代価表 0070
亜鉛ﾒｯｷ | BTN-M12×25 | 6,943
本
中ﾎﾞﾙﾄ | F4T |  |  |  |  | 代価表 0052
亜鉛ﾒｯｷ | BTN-M12×125 | 1,851
本
中ﾎﾞﾙﾄ | F4T |  |  |  |  | 代価表 0054
亜鉛ﾒｯｷ | BTN-M16×45 | 1,003
本
中ﾎﾞﾙﾄ | F4T |  |  |  |  | 代価表 0071
亜鉛ﾒｯｷ | BTN-M16×50 | 200
本
中ﾎﾞﾙﾄ | F4T |  |  |  |  | 代価表 0072
亜鉛ﾒｯｷ | BTN-M16×55 | 362
本
中ﾎﾞﾙﾄ | F4T |  |  |  |  | 代価表 0096
亜鉛ﾒｯｷ | BTN-M16×60 | 42
本
中ﾎﾞﾙﾄ | F4T |  |  |  |  | 代価表 0055
亜鉛ﾒｯｷ | BTN-M20×50 | 1,697
本
建築工事 細目別内訳 | [5 empty] | 374
Ｌ 堆肥舎 |  | 鉄骨 |  |  | 本体鉄骨
名 称 | 摘 要 | 数 量 | 単位 | 単 価 | 金 額 | 備 考
中ﾎﾞﾙﾄ | F4T |  |  |  |  | 代価表 0056
亜鉛ﾒｯｷ | BTN-M20×55 | 982
本
中ﾎﾞﾙﾄ | F4T |  |  |  |  | 代価表 0057
亜鉛ﾒｯｷ | BTN-M20×65 | 291
本
中ﾎﾞﾙﾄ | F4T |  |  |  |  | 代価表 0130
亜鉛ﾒｯｷ | BTN-M22×65 | 50
本
中ﾎﾞﾙﾄ | F4T |  |  |  |  | 代価表 0131
亜鉛ﾒｯｷ | BTN-M22×70 | 499
本
中ﾎﾞﾙﾄ | F4T |  |  |  |  | 代価表 0132
亜鉛ﾒｯｷ | BTN-M22×80 | 1,165
本
ｽｸﾗｯﾌﾟ費 | ﾍﾋﾞｰ H2 |  |  |  |  | 代価表 0042
|  | 0.1 |  | ▲ | ▲
ｔ
【ｱﾝｶｰﾎﾞﾙﾄ】 | [5 empty] | (コメント)
柱底均しﾓﾙﾀﾙ | B 種 400角 |  |  |  |  | B0-137011 231015A-8
52
か所
ｱﾝｶｰﾎﾞﾙﾄ | M16×400 |  |  |  |  | 代価表 0060
| ABR400 | 96
組
ｱﾝｶｰﾎﾞﾙﾄ | M20×600 |  |  |  |  | 代価表 0061
| ABR400 | 80
組
ｱﾝｶｰﾎﾞﾙﾄ | M24×600 |  |  |  |  | 代価表 0133
| ABR400 | 208
組
ｱﾝｶｰﾎﾞﾙﾄ埋込み | 主柱・間柱 |  |  |  |  | (見積り・刊行物等)
|  | 384 |  |  |  | 見積り
本
ｱﾝｶｰﾌﾚｰﾑ | 1LC-H250 4-M24 |  |  |  |  | (見積り・刊行物等)
| 制作・取付費 | 26 |  |  |  | 見積り
か所
ｱﾝｶｰﾌﾚｰﾑ | 1LC-H250A 4-M24 |  |  |  |  | (見積り・刊行物等)
| 制作・取付費 | 26 |  |  |  | 見積り
か所
計
建築工事 細目別内訳 | [5 empty] | 375
Ｌ 堆肥舎 |  | 防水 |  |  | 外部
名 称 | 摘 要 | 数 量 | 単位 | 単 価 | 金 額 | 備 考
ｼｰﾘﾝｸﾞ | 一般部 変成ｼﾘｺｰﾝ系(MS-2) |  |  |  |  | B0-531614 231015A-8 補市
| 25×10 | 262
ｍ
計
建築工事 細目別内訳 | [5 empty] | 376
Ｌ 堆肥舎 |  | 防水 |  |  | 内部
名 称 | 摘 要 | 数 量 | 単位 | 単 価 | 金 額 | 備 考
ｼｰﾘﾝｸﾞ | 一般部 変成ｼﾘｺｰﾝ系(MS-2) |  |  |  |  | B0-531614 231015A-8 市場
| 10×10 | 830
ｍ
計
建築工事 細目別内訳 | [5 empty] | 377
Ｌ 堆肥舎 |  | 屋根及びとい |  |  | 外部
名 称 | 摘 要 | 数 量 | 単位 | 単 価 | 金 額 | 備 考
屋根材 | ﾎﾟﾘｶ波板 |  |  |  |  | (見積り・刊行物等)
| (糞尿乾燥ﾊｳｽ用ｽﾚｰﾄ小波) | 4,727 |  |  |  | 見積り
㎡
棟包み | ﾌｯ素ｶﾞﾙﾊﾞﾘｳﾑ鋼板 |  |  |  |  | (見積り・刊行物等)
| t=0.4 | 1 |  |  |  | 見積り
ｍ
立上りPL | ﾌｯ素ｶﾞﾙﾊﾞﾘｳﾑ鋼板 |  |  |  |  | (見積り・刊行物等)
| t=0.4 L=0.42 | 80.7 |  |  |  | 見積り
㎡
立上水切りPL | ﾌｯ素ｶﾞﾙﾊﾞﾘｳﾑ鋼板 |  |  |  |  | (見積り・刊行物等)
| t=0.4 L=0.20+0.25 | 86.5 |  |  |  | 見積り
㎡
立上りPL | ﾌｯ素ｶﾞﾙﾊﾞﾘｳﾑ鋼板 |  |  |  |  | (見積り・刊行物等)
| t=0.4 L=2.10x0.41 | 1.2 |  |  |  | 見積り
㎡
越屋根水切りPL | ﾌｯ素ｶﾞﾙﾊﾞﾘｳﾑ鋼板 |  |  |  |  | (見積り・刊行物等)
| t=0.4 W150 | 196 |  |  |  | 見積り
ｍ
越屋根軒先 | ﾌｯ素樹脂ｶﾙﾊﾞﾘｳﾑ鋼板 t=0.4 |  |  |  |  | (見積り・刊行物等)
|  | 198 |  |  |  | 見積り
ｍ
外壁出隅ｺｰﾅｰ | ﾌｯ素樹脂ｶﾙﾊﾞﾘｳﾑ鋼板 |  |  |  |  | (見積り・刊行物等)
| t=0.4 W150 | 4 |  |  |  | 見積り
か所
腰水切り | ﾌｯ素樹脂ｶﾞﾙﾊﾞﾘｳﾑ鋼板 |  |  |  |  | (見積り・刊行物等)
| t=0.4 | 264 |  |  |  | 見積り
ｍ
防鳥ﾈｯﾄ | [5 empty] | (見積り・刊行物等)
|  | 84.8 |  |  |  | 見積り
㎡
計
建築工事 細目別内訳 | [5 empty] | 378
Ｌ 堆肥舎 |  | 左官 |  |  | 内部
名 称 | 摘 要 | 数 量 | 単位 | 単 価 | 金 額 | 備 考
床ｺﾝｸﾘｰﾄ直均し | 金ごて 直均し仕上げ |  |  |  |  | B0-536213 231015A-8 市場
仕上げ |  | 4,147
㎡
計
建築工事 細目別内訳 | [5 empty] | 379
Ｌ 堆肥舎 |  | 内外装 |  |  | 外部
名 称 | 摘 要 | 数 量 | 単位 | 単 価 | 金 額 | 備 考
外壁材 | ﾎﾟﾘｶ波板 |  |  |  |  | (見積り・刊行物等)
| (糞尿乾燥ﾊｳｽ用ｽﾚｰﾄ小波) | 1,156 |  |  |  | 見積り
㎡
腰部 | 取付金物共 |  |  |  |  | (見積り・刊行物等)
防鳥ﾈｯﾄ貼 | L-30x30・C-75x45x15x2.3 | 52.8 |  |  |  | 見積り
㎡
ﾈｯﾄｶｰﾃﾝ貼り | [5 empty] | (見積り・刊行物等)
|  | 72 |  |  |  | 見積り
㎡
計
建築工事 細目別内訳 | [5 empty] | 380
Ｌ 堆肥舎 |  | 内外装 |  |  | 内部
名 称 | 摘 要 | 数 量 | 単位 | 単 価 | 金 額 | 備 考
ｶｯﾀｰ入れ | ｺﾝｸﾘｰﾄ面 厚さ20～30㎜ |  |  |  |  | B0-339172 231015A-8 標準
830
ｍ
計
建築工事 細目別内訳 | [5 empty] | 381
Ｌ 堆肥舎 |  | ユニット及びその他 |  |  | 内部
名 称 | 摘 要 | 数 量 | 単位 | 単 価 | 金 額 | 備 考
ｽﾗｲﾄﾞｶｰﾃﾝ | W10.0m×H4.0m |  |  |  |  | (見積り・刊行物等)
SC-L1 |  | 2 |  |  |  | 見積り
か所
ｶﾞｰﾄﾞﾎﾟｽﾄ | ｽﾁｰﾙﾊﾟｲﾌﾟH1000 |  |  |  |  | (見積り・刊行物等)
| SGPφ165.2 t=5.0 SOP塗り共 | 4 |  |  |  | 見積り
| 内部ｺﾝｸﾘｰﾄ充填 |  | か所
計
建築工事 細目別内訳 | [5 empty] | 382
Ｍ 飼料庫 |  | 直接仮設
名 称 | 摘 要 | 数 量 | 単位 | 単 価 | 金 額 | 備 考
遣方 | 一 般 |  |  |  |  | B0-132511 231015A-8 標準
1,832
㎡
墨出し | 一 般 S造 |  |  |  |  | B0-132514 231015A-8 資料
| 地上階 | 1,832
㎡
養生 | 一 般 S造 |  |  |  |  | B0-132515 231015A-8 資料
| 地上階 | 1,832
㎡
くさび緊結式足場 | 幅600 高さ20ｍ未満 |  |  |  |  | 代価表 0003
(手すり先行型) | 基本料 修理費含む | 2,213
| 掛払い・運搬共 存置6.0か月 |  | ㎡
ﾈｯﾄ状養生ｼｰﾄ張り | 防炎Ⅰ類 |  |  |  |  | 代価表 0005
| 基本料 修理費含む | 2,213
| 掛払い・運搬共 存置6.0か月 |  | ㎡
安全ﾈｯﾄ張り | 防炎ﾎﾟﾘｴｽﾃﾙ |  |  |  |  | 代価表 0006
(水平張り) | 基本料 修理費含む | 2,031
| 掛払い・運搬共 存置1.0か月 |  | ㎡
鉄骨つり足場 | 帯状 |  |  |  |  | 代価表 0008
| 基本料 修理費含む | 385
| 掛払い・運搬共 存置2.0か月 |  | ｍ
内部仕上足場 | 脚立足場 |  |  |  |  | 代価表 0009
| 基本料 修理費含む | 1,832
| 掛払い・運搬共 存置3.0か月 |  | ㎡
ﾛｰﾘﾝｸﾞ足場 | 幅1.5ｍ 高さ5.4ｍ 3段 |  |  |  |  | 代価表 0012
| 基本料 修理費含む | 5
| 組立､解体・運搬共 存置2.0か月 |  | 台
整理清掃 | 一 般 S造 |  |  |  |  | B0-132531 231015A-8 資料
後片付け | 地上階 | 1,832
㎡
墜落制止用器具 | 新営工事 |  |  |  |  | 代価表 0015
| 月数区分6ヶ月まで | 6
か月
計
建築工事 細目別内訳 | [5 empty] | 383
Ｍ 飼料庫 |  | 土工
名 称 | 摘 要 | 数 量 | 単位 | 単 価 | 金 額 | 備 考
根切り | 総掘り |  |  |  |  | B0-432211 230915A-8 市場
| 法付ｵｰﾌﾟﾝｶｯﾄ | 1,171
ｍ3
床付け | 総掘り |  |  |  |  | B0-432226 231015A-8 市場
248
㎡
埋戻し(B種) | - 発生土 |  |  |  |  | B0-432251 230915A-8 市場
602
ｍ3
盛土(B種) | 発生土 |  |  |  |  | B0-432261 231015A-8 補市
36
ｍ3
建設発生土運搬 | ﾀﾞﾝﾌﾟﾄﾗｯｸ 10t積級 |  |  |  |  | B0-132623 231015A-8 標準
| ﾊﾞｯｸﾎｳ0.8m3 土砂 DID区間無し | 534
| 11.5㎞以下 |  | ｍ3
計
建築工事 細目別内訳 | [5 empty] | 384
Ｍ 飼料庫 |  | 地業 |  |  | 地業
名 称 | 摘 要 | 数 量 | 単位 | 単 価 | 金 額 | 備 考
砂利地業 | 切込砕石 |  |  |  |  | B0-133421 231015A-8 標準
258
ｍ3
床下防湿層敷き | ﾎﾟﾘｴﾁﾚﾝﾌｨﾙﾑ 厚0.15 |  |  |  |  | B0-133713 231015A-8 標準
1,619
㎡
計
建築工事 細目別内訳 | [5 empty] | 385
Ｍ 飼料庫 |  | 地業 |  |  | 地盤改良(深層混合処理工法)
名 称 | 摘 要 | 数 量 | 単位 | 単 価 | 金 額 | 備 考
材料費 | [5 empty] | (見積り・刊行物等)
|  | 199 |  |  |  | 見積り
ｔ
固形材運搬費 | [5 empty] | (見積り・刊行物等)
|  | 199 |  |  |  | 見積り
ｔ
施工費 | 掘削費 |  |  |  |  | (見積り・刊行物等)
|  | 1,181 |  |  |  | 見積り
ｍ3
施工費 | 造成費 |  |  |  |  | (見積り・刊行物等)
| 試験費共 | 585 |  |  |  | 見積り
ｍ3
施工費 | 天端仕上げ費 |  |  |  |  | (見積り・刊行物等)
|  | 335 |  |  |  | 見積り
㎡
重機部品運搬費 | [5 empty] | (見積り・刊行物等)
|  | 1 |  |  |  | 見積り
式
建設発生土運搬 | ﾀﾞﾝﾌﾟﾄﾗｯｸ 10t積級 |  |  |  |  | B0-132623 231015A-8 標準
| ﾊﾞｯｸﾎｳ0.8m3 土砂 DID区間無し | 225
| 11.5㎞以下 |  | ｍ3
計
建築工事 細目別内訳 | [5 empty] | 386
Ｍ 飼料庫 |  | 鉄筋 |  |  | 躯体
名 称 | 摘 要 | 数 量 | 単位 | 単 価 | 金 額 | 備 考
鉄筋ｺﾝｸﾘｰﾄ用 | JIS G3112 SD295 D10 |  |  |  |  | B0-116131 231015A-8 参資
異形棒鋼 |  | 5
ｔ
鉄筋ｺﾝｸﾘｰﾄ用 | JIS G3112 SD295 D13 |  |  |  |  | B0-116131 231015A-8 参資
異形棒鋼 |  | 67.7
ｔ
鉄筋ｺﾝｸﾘｰﾄ用 | JIS G3112 SD295 D16 |  |  |  |  | B0-116131 231015A-8 参資
異形棒鋼 |  | 8.1
ｔ
鉄筋ｺﾝｸﾘｰﾄ用 | JIS G3112 SD345 D19 |  |  |  |  | B0-116131 231015A-8 参資
異形棒鋼 |  | 1.3
ｔ
鉄筋ｺﾝｸﾘｰﾄ用 | JIS G3112 SD345 D25 |  |  |  |  | B0-116131 231015A-8 参資
異形棒鋼 |  | 25.4
ｔ
鉄筋加工組立 | RCﾗｰﾒﾝ構造 |  |  |  |  | B0-436212 231015A-8 市場
| 階高3.5～4.0ｍ程度 形状単純 | 103
ｔ
鉄筋運搬費 | 10ｔ車 30㎞程度 |  |  |  |  | B0-436221 231015A-8 市場
103
ｔ
鉄筋ｶﾞｽ圧接 | D25 -D25 |  |  |  |  | B0-436252 231015A-8 市場
547
か所
ｽｸﾗｯﾌﾟ費 | ﾍﾋﾞｰ H2 |  |  |  |  | 代価表 0017
|  | 2.9 |  | ▲ | ▲
ｔ
計
建築工事 細目別内訳 | [5 empty] | 387
Ｍ 飼料庫 |  | コンクリート |  |  | 躯体
名 称 | 摘 要 | 数 量 | 単位 | 単 価 | 金 額 | 備 考
生ｺﾝｸﾘｰﾄ | 呼び強度18 ｽﾗﾝﾌﾟ15 |  |  |  |  | B1-100025 231015A-8 個別
Ｓ３（相双５） |  | 31
ｍ3
生ｺﾝｸﾘｰﾄ | 呼び強度24 ｽﾗﾝﾌﾟ15 |  |  |  |  | B1-100025 231015A-8 個別
Ｓ３（相双５） |  | 275
ｍ3
生ｺﾝｸﾘｰﾄ | 呼び強度27 ｽﾗﾝﾌﾟ15 |  |  |  |  | B1-100025 231015A-8 個別
Ｓ３（相双５） |  | 416
ｍ3
ｺﾝｸﾘｰﾄ打設手間 | 捨てｺﾝｸﾘｰﾄ ﾎﾟﾝﾌﾟ打設 |  |  |  |  | B0-434215 231015A-8 市場
| 30m3/回程度 S15～S18 | 31
| - 圧送費､基本料別途 |  | ｍ3
ｺﾝｸﾘｰﾄ打設手間 | 土間 ﾎﾟﾝﾌﾟ打設 |  |  |  |  | B0-434215 231015A-8 市場
| 50m3/回程度 S15～S18 | 275
| - 圧送費､基本料別途 |  | ｍ3
ｺﾝｸﾘｰﾄ打設手間 | 基礎部 ﾎﾟﾝﾌﾟ打設 |  |  |  |  | B0-434215 231015A-8 市場
| 100m3/回以上 S15～S18 | 416
| - 圧送費､基本料別途 |  | ｍ3
ｺﾝｸﾘｰﾄﾎﾟﾝﾌﾟ圧送 | 50m3/回を超える |  |  |  |  | B0-434229 231015A-8 市場
基本料金 |  | 7
回
ｺﾝｸﾘｰﾄﾎﾟﾝﾌﾟ | 50m3/回を超える |  |  |  |  | B0-434228 231015A-8 市場
圧送 | 基本料金別途加算 | 722
ｍ3
計
建築工事 細目別内訳 | [5 empty] | 388
Ｍ 飼料庫 |  | 型枠 |  |  | 躯体
名 称 | 摘 要 | 数 量 | 単位 | 単 価 | 金 額 | 備 考
型枠 | 普通合板型枠 |  |  |  |  | B0-434411 230915A-8 市場
| - 基礎部 | 85
| - |  | ㎡
型枠 | 普通合板型枠 |  |  |  |  | B0-434411 230915A-8 市場
| - 地下軸部 | 1,195
| 階高5.0m程度 |  | ㎡
型枠 | 打放合板型枠B種 |  |  |  |  | B0-434411 230915A-8 補市
| ﾗｰﾒﾝ構造 基礎部 | 1,235
| - |  | ㎡
打放し面補修 | B 種 ｺｰﾝ処理 部分目違いばらい |  |  |  |  | B0-134441 230915A-8 標準
1,235
㎡
型枠運搬費 | 10ｔ車 30㎞程度 往復 |  |  |  |  | B0-434421 230915A-8 市場
2,514
㎡
計
建築工事 細目別内訳 | [5 empty] | 389
Ｍ 飼料庫 |  | 鉄骨 |  |  | 本体鉄骨
名 称 | 摘 要 | 数 量 | 単位 | 単 価 | 金 額 | 備 考
【鋼材】 | [5 empty] | (コメント)
1MH440 | H型鋼 |  |  |  |  | 代価表 0140
MG-H440 | H-440×300×11×18 | 22.2
| SN400B |  | ｔ
1MHW150 | H型鋼 |  |  |  |  | 代価表 0141
| H-150×150×7×10 | 1.4
| SS400 |  | ｔ
1MH294 | H型鋼 |  |  |  |  | 代価表 0142
MC2 | H-294×200×8×12 | 3
MCG-H294 | SS400 |  | ｔ
1MB400 | 角型鋼管 |  |  |  |  | 代価表 0143
| □-400×400×14.0 | 3.8
| BCR295 |  | ｔ
MC1 | H型鋼 |  |  |  |  | 代価表 0144
SB-H346 | H-346×174×6×9 | 6.4
| SS400 |  | ｔ
MC3 | H型鋼 |  |  |  |  | 代価表 0145
| H-248×124×5×8 | 7.3
| SS400 |  | ｔ
MC4 | H型鋼 |  |  |  |  | 代価表 0146
| H-150×75×5×7 | 1
| SS400 |  | ｔ
CMC1 | H型鋼 |  |  |  |  | 代価表 0147
HB1 | H-198×99×4.5×7 | 5.5
| SS400 |  | ｔ
MG-H588 | H型鋼 |  |  |  |  | 代価表 0148
| H-588×300×12×20 | 36.3
| SN400B |  | ｔ
MG -H390 | H型鋼 |  |  |  |  | 代価表 0149
MCG-H390 | H-390×300×10×16 | 4.1
| SN400B |  | ｔ
MCG -H340 | H型鋼 |  |  |  |  | 代価表 0150
| H-340×250×9×14 | 0.4
| SN400B |  | ｔ
MCG -H294 | H型鋼 |  |  |  |  | 代価表 0151
| H-294×200×8×12 | 0.1
| SN400B |  | ｔ
SB -H400 | H型鋼 |  |  |  |  | 代価表 0152
SCB-H400 | H-400×200×8×13 | 10.1
| SS400 |  | ｔ
SB-H396 | H型鋼 |  |  |  |  | 代価表 0153
| H-396×199×7×11 | 2.3
| SS400 |  | ｔ
SB-H300 | H型鋼 |  |  |  |  | 代価表 0154
| H-300×150×6.5×9 | 0.6
| SS400 |  | ｔ
SB-H298 | H型鋼 |  |  |  |  | 代価表 0155
SB-H298a | H-298×149×5.5×8 | 3.6
| SS400 |  | ｔ
MBR1 | 等辺山形鋼 |  |  |  |  | 代価表 0156
| L-100×100×7.0 | 1.1
| SS400 |  | ｔ
MBH1 | 等辺山形鋼 |  |  |  |  | 代価表 0157
| L-65×65×6.0 | 4.9
| SS400 |  | ｔ
方杖 | 等辺山形鋼 |  |  |  |  | 代価表 0158
| L-50×50×4.0 | 0.1
| SS400 |  | ｔ
建築工事 細目別内訳 | [5 empty] | 390
Ｍ 飼料庫 |  | 鉄骨 |  |  | 本体鉄骨
名 称 | 摘 要 | 数 量 | 単位 | 単 価 | 金 額 | 備 考
つなぎ材b | みぞ形鋼 |  |  |  |  | 代価表 0159
ba | ［-100×50×5×7.5 | 2.8
| SS400 |  | ｔ
下地材 | H型鋼 |  |  |  |  | 代価表 0160
| H-340×250×9×14 | 0.4
| SS400 |  | ｔ
下地材 | 角形鋼管 |  |  |  |  | 代価表 0161
| □-75×75×1.6 | 0.2
| STKR400 |  | ｔ
鋼板 | 厚板 t=6 |  |  |  |  | 代価表 0032
| SS400 | 0.5
ｔ
鋼板 | 厚板 t=9 |  |  |  |  | 代価表 0033
| SS400 | 5.2
ｔ
鋼板 | 厚板 t=12 |  |  |  |  | 代価表 0034
| SS400 | 4.8
ｔ
鋼板 | 厚板 t=16 |  |  |  |  | 代価表 0080
| SS400 | 0.2
ｔ
鋼板 | 厚板 t=19 |  |  |  |  | 代価表 0065
| SS400 | 0.1
ｔ
鋼板 | 厚板 t=22 |  |  |  |  | 代価表 0116
| SS400 | 0.1
ｔ
鋼板 | 厚板 t=25 |  |  |  |  | 代価表 0081
| SS400 | 0.2
ｔ
鋼板 | 厚板 t=9 |  |  |  |  | 代価表 0162
| SM490A | 0.5
ｔ
鋼板 | 厚板 t=12 |  |  |  |  | 代価表 0163
| SM490A | 0.7
ｔ
鋼板 | 厚板 t=16 |  |  |  |  | 代価表 0164
| SM490A | 0.7
ｔ
鋼板 | 厚板 t=9 |  |  |  |  | 代価表 0118
| SN400B | 0.2
ｔ
鋼板 | 厚板 t=12 |  |  |  |  | 代価表 0119
| SN400B | 0.3
ｔ
鋼板 | 厚板 t=16 |  |  |  |  | 代価表 0165
| SN400B | 0.1
ｔ
鋼板 | 厚板 t=19 |  |  |  |  | 代価表 0120
| SN400B | 0.1
ｔ
鋼板 | 厚板 t=22 |  |  |  |  | 代価表 0166
| SN400B | 0.1
ｔ
鋼板 | 厚板 t=25 |  |  |  |  | 代価表 0167
| SN400B | 0.6
ｔ
鋼板 | 厚板 t=19 |  |  |  |  | 代価表 0168
| SN490B | 0.1
ｔ
建築工事 細目別内訳 | [5 empty] | 391
Ｍ 飼料庫 |  | 鉄骨 |  |  | 本体鉄骨
名 称 | 摘 要 | 数 量 | 単位 | 単 価 | 金 額 | 備 考
鋼板 | 厚板 t=22 |  |  |  |  | 代価表 0039
| SN490C | 0.2
ｔ
鋼板 | 厚板 t=25 |  |  |  |  | 代価表 0123
| SN490C | 0.6
ｔ
鋼板 | 厚板 t=28 |  |  |  |  | 代価表 0066
| SN490C | 0.3
ｔ
平鋼 | FB-9×25 |  |  |  |  | 代価表 0040
| SS400 | 0.2
ｔ
ﾌﾞﾚｰｽ材 | SNR400B t=16 |  |  |  |  | (見積り・刊行物等)
|  | 0.2 |  |  |  | 見積り
ｔ
溶融亜鉛ﾒｯｷ加工 | 2種 無加工品 |  |  |  |  | 代価表 0041
127
ｔ
工場加工組立費 | 溶接費含む |  |  |  |  | (見積り・刊行物等)
|  | 127 |  |  |  | 見積り
ｔ
鉄骨現場建方 | 組立・HTB本締め・建方ﾚｯｶｰ費共 |  |  |  |  | (見積り・刊行物等)
|  | 127 |  |  |  | 見積り
ｔ
鉄骨運搬 | 11t車 |  |  |  |  | B0-137613 231015A-8
127
ｔ
ｽｸﾗｯﾌﾟ費 | ﾍﾋﾞｰ H2 |  |  |  |  | 代価表 0042
|  | 4.2 |  | ▲ | ▲
ｔ
超音波探傷試験 | 報告書作成共 |  |  |  |  | B1-101020 231015A-8
2
日
【母屋・胴縁】 | [5 empty] | (コメント)
胴縁 | C-75×45×15×2.3 |  |  |  |  | 代価表 0124
母屋 | SSC400 | 3.1
ｔ
胴縁 | C-100×50×20×2.3 |  |  |  |  | 代価表 0043
| SSC400 | 0.4
ｔ
溶融亜鉛ﾒｯｷ加工 | 2種 無加工品 |  |  |  |  | 代価表 0041
3.3
ｔ
軽量鉄骨 | 母屋.胴縁 |  |  |  |  | (見積り・刊行物等)
加工・組立 | 普通ﾎﾞﾙﾄ締共 | 3.3 |  |  |  | 見積り
ｔ
ｽｸﾗｯﾌﾟ費 | ﾍﾋﾞｰ H2 |  |  |  |  | 代価表 0042
|  | 0.1 |  | ▲ | ▲
ｔ
【高力ﾎﾞﾙﾄ】 | [5 empty] | (コメント)
高力ﾎﾞﾙﾄ | F8T |  |  |  |  | 代価表 0047
亜鉛ﾒｯｷ六角 | M16×45 | 54
本
高力ﾎﾞﾙﾄ | F8T |  |  |  |  | 代価表 0047
亜鉛ﾒｯｷ六角 | M16×45 | 2,654
本
建築工事 細目別内訳 | [5 empty] | 392
Ｍ 飼料庫 |  | 鉄骨 |  |  | 本体鉄骨
名 称 | 摘 要 | 数 量 | 単位 | 単 価 | 金 額 | 備 考
高力ﾎﾞﾙﾄ | F8T |  |  |  |  | 代価表 0068
亜鉛ﾒｯｷ六角 | M16×50 | 216
本
高力ﾎﾞﾙﾄ | F8T |  |  |  |  | 代価表 0048
亜鉛ﾒｯｷ六角 | M20×50 | 21
本
高力ﾎﾞﾙﾄ | F8T |  |  |  |  | 代価表 0049
亜鉛ﾒｯｷ六角 | M20×55 | 1,114
本
高力ﾎﾞﾙﾄ | F8T |  |  |  |  | 代価表 0125
亜鉛ﾒｯｷ六角 | M22×60 | 12
本
高力ﾎﾞﾙﾄ | F8T |  |  |  |  | 代価表 0127
亜鉛ﾒｯｷ六角 | M22×70 | 678
本
高力ﾎﾞﾙﾄ | F8T |  |  |  |  | 代価表 0128
亜鉛ﾒｯｷ六角 | M22×80 | 250
本
高力ﾎﾞﾙﾄ | F8T |  |  |  |  | 代価表 0169
亜鉛ﾒｯｷ六角 | M22×85 | 133
本
高力ﾎﾞﾙﾄ | F8T |  |  |  |  | 代価表 0170
亜鉛ﾒｯｷ六角 | M22×90 | 998
本
ｽｸﾗｯﾌﾟ費 | ﾍﾋﾞｰ H2 |  |  |  |  | 代価表 0042
|  | 0.1 |  | ▲ | ▲
ｔ
【普通ﾎﾞﾙﾄ】 | [5 empty] | (コメント)
中ﾎﾞﾙﾄ | F4T |  |  |  |  | 代価表 0070
亜鉛ﾒｯｷ | BTN-M12×25 | 1,385
本
中ﾎﾞﾙﾄ | F4T |  |  |  |  | 代価表 0053
亜鉛ﾒｯｷ | BTN-M16×40 | 54
本
中ﾎﾞﾙﾄ | F4T |  |  |  |  | 代価表 0054
亜鉛ﾒｯｷ | BTN-M16×45 | 1,356
本
中ﾎﾞﾙﾄ | F4T |  |  |  |  | 代価表 0071
亜鉛ﾒｯｷ | BTN-M16×50 | 216
本
中ﾎﾞﾙﾄ | F4T |  |  |  |  | 代価表 0055
亜鉛ﾒｯｷ | BTN-M20×50 | 21
本
中ﾎﾞﾙﾄ | F4T |  |  |  |  | 代価表 0056
亜鉛ﾒｯｷ | BTN-M20×55 | 636
本
中ﾎﾞﾙﾄ | F4T |  |  |  |  | 代価表 0129
亜鉛ﾒｯｷ | BTN-M22×60 | 19
本
中ﾎﾞﾙﾄ | F4T |  |  |  |  | 代価表 0131
亜鉛ﾒｯｷ | BTN-M22×70 | 356
本
中ﾎﾞﾙﾄ | F4T |  |  |  |  | 代価表 0132
亜鉛ﾒｯｷ | BTN-M22×80 | 146
本
中ﾎﾞﾙﾄ | F4T |  |  |  |  | 代価表 0171
亜鉛ﾒｯｷ | BTN-M22×85 | 58
本
建築工事 細目別内訳 | [5 empty] | 393
Ｍ 飼料庫 |  | 鉄骨 |  |  | 本体鉄骨
名 称 | 摘 要 | 数 量 | 単位 | 単 価 | 金 額 | 備 考
中ﾎﾞﾙﾄ | F4T |  |  |  |  | 代価表 0172
亜鉛ﾒｯｷ | BTN-M22×90 | 449
本
ｽｸﾗｯﾌﾟ費 | ﾍﾋﾞｰ H2 |  |  |  |  | 代価表 0042
|  | 0.1 |  | ▲ | ▲
ｔ
【ｱﾝｶｰﾎﾞﾙﾄ】 | [5 empty] | (コメント)
柱底均しﾓﾙﾀﾙ | B 種 400角 |  |  |  |  | B0-137011 231015A-8
34
か所
ｱﾝｶｰﾎﾞﾙﾄ | M16×400 |  |  |  |  | 代価表 0060
| ABR400 | 16
組
ｱﾝｶｰﾎﾞﾙﾄ | M20×500 |  |  |  |  | 代価表 0173
| ABR400 | 132
組
ｱﾝｶｰﾎﾞﾙﾄ | M24×500 |  |  |  |  | 代価表 0174
| ABR400 | 72
組
ｱﾝｶｰﾎﾞﾙﾄ | M24×600 |  |  |  |  | 代価表 0133
| ABR400 | 12
組
ｱﾝｶｰﾎﾞﾙﾄ埋込み | 主柱・間柱 |  |  |  |  | (見積り・刊行物等)
|  | 232 |  |  |  | 見積り
本
ｱﾝｶｰﾌﾚｰﾑ | 1MH440 4-M24 |  |  |  |  | (見積り・刊行物等)
| 制作・取付費 | 18 |  |  |  | 見積り
か所
ｱﾝｶｰﾌﾚｰﾑ | 1MHW440 4-M20 |  |  |  |  | (見積り・刊行物等)
| 制作・取付費 | 9 |  |  |  | 見積り
か所
ｱﾝｶｰﾌﾚｰﾑ | 1M294 4-M20 |  |  |  |  | (見積り・刊行物等)
| 制作・取付費 | 4 |  |  |  | 見積り
か所
ｱﾝｶｰﾌﾚｰﾑ | 1MB400 4-M24 |  |  |  |  | (見積り・刊行物等)
| 制作・取付費 | 3 |  |  |  | 見積り
か所
計
建築工事 細目別内訳 | [5 empty] | 394
Ｍ 飼料庫 |  | 防水 |  |  | 外部
名 称 | 摘 要 | 数 量 | 単位 | 単 価 | 金 額 | 備 考
ｼｰﾘﾝｸﾞ | 一般部 変成ｼﾘｺｰﾝ系(MS-2) |  |  |  |  | B0-531614 231015A-8 補市
| 25×10 | 302
ｍ
計
建築工事 細目別内訳 | [5 empty] | 395
Ｍ 飼料庫 |  | 防水 |  |  | 内部
名 称 | 摘 要 | 数 量 | 単位 | 単 価 | 金 額 | 備 考
ｼｰﾘﾝｸﾞ | 一般部 変成ｼﾘｺｰﾝ系(MS-2) |  |  |  |  | B0-531614 231015A-8 市場
| 10×10 | 691
ｍ
計
建築工事 細目別内訳 | [5 empty] | 396
Ｍ 飼料庫 |  | 屋根及びとい |  |  | 外部
名 称 | 摘 要 | 数 量 | 単位 | 単 価 | 金 額 | 備 考
屋根材 | 丸馳折板Ｉ型山高 H=165 |  |  |  |  | (見積り・刊行物等)
見積り
ﾌｯ素ｶﾞﾙﾊﾞﾘｳﾑ鋼板 t=0.8
（ﾀｲﾄﾌﾚｰﾑ共）
2,116
| 無機質ｶﾞﾗｽ繊維ｼｰﾄ裏張り t=5 |  | ㎡
棟包み | ﾌｯ素ｶﾞﾙﾊﾞﾘｳﾑ鋼板 |  |  |  |  | (見積り・刊行物等)
| t=0.8 | 43.2 |  |  |  | 見積り
ｍ
軒先面戸 | 山高150mm用程度 |  |  |  |  | 代価表 0234
146
ｍ
軒先水切 | ﾌｯ素ｶﾞﾙﾊﾞﾘｳﾑ鋼板 |  |  |  |  | (見積り・刊行物等)
| t=0.8 | 61 |  |  |  | 見積り
ｍ
ｹﾗﾊﾞ包み | ﾌｯ素樹脂ｶﾗｰｶﾞﾙﾊﾞﾘｳﾑ鋼板 |  |  |  |  | (見積り・刊行物等)
| t=0.8 | 109 |  |  |  | 見積り
ｍ
立上水切り | ﾌｯ素ｶﾞﾙﾊﾞﾘｳﾑ鋼板 |  |  |  |  | (見積り・刊行物等)
| t=0.8 | 43.2 |  |  |  | 見積り
ｍ
軒樋 | ﾌｯ素ｶﾞﾙﾊﾞﾘｳﾑ鋼板 t=0.8 |  |  |  |  | (見積り・刊行物等)
| W250×H150 樋受金物共 | 132 |  |  |  | 見積り
| (SUS FB-3×50@666 SUS吊ﾎﾞﾙﾄM10) |  | ｍ
硬質ﾎﾟﾘ塩化 | 径125 |  |  |  |  | B0-235851 231015A-8 標準
ﾋﾞﾆﾙ管とい |  | 87
ｍ
縦樋保護ｻﾔ管 | 径150 |  |  |  |  | (見積り・刊行物等)
| 溶融亜鉛ﾒｯｷ鋼管 | 12 |  |  |  | 見積り
か所
計
建築工事 細目別内訳 | [5 empty] | 397
Ｍ 飼料庫 |  | 左官 |  |  | 外部
名 称 | 摘 要 | 数 量 | 単位 | 単 価 | 金 額 | 備 考
床ｺﾝｸﾘｰﾄ直均し | 金ごて 直均し仕上げ |  |  |  |  | B0-536213 231015A-8 市場
仕上げ |  | 622
㎡
計
建築工事 細目別内訳 | [5 empty] | 398
Ｍ 飼料庫 |  | 左官 |  |  | 内部
名 称 | 摘 要 | 数 量 | 単位 | 単 価 | 金 額 | 備 考
床ｺﾝｸﾘｰﾄ直均し | 金ごて 直均し仕上げ |  |  |  |  | B0-536213 231015A-8 市場
仕上げ |  | 1,150
㎡
計
建築工事 細目別内訳 | [5 empty] | 399
Ｍ 飼料庫 |  | 建具 |  |  | アルミニウム製建具
名 称 | 摘 要 | 数 量 | 単位 | 単 価 | 金 額 | 備 考
AW-M1 | 排煙窓（排煙ｵﾍﾟﾚｰﾀｰ） |  |  |  |  | (見積り・刊行物等)
| W2400×H750 | 16 |  |  |  | 見積り
か所
計
建築工事 細目別内訳 | [5 empty] | 400
Ｍ 飼料庫 |  | 建具 |  |  | シャッター
名 称 | 摘 要 | 数 量 | 単位 | 単 価 | 金 額 | 備 考
OS-M1 | ﾊﾞﾗﾝｽ式ｵｰﾊﾞｰｽﾗｲﾀﾞｰ(手動) |  |  |  |  | (見積り・刊行物等)
| W6000×H4000 | 1 |  |  |  | 見積り
| 付属金物一式 |  | か所
OS-M2 | ﾊﾞﾗﾝｽ式ｵｰﾊﾞｰｽﾗｲﾀﾞｰ(手動) |  |  |  |  | (見積り・刊行物等)
| W4600×H4000 | 1 |  |  |  | 見積り
| 付属金物一式 |  | か所
計
建築工事 細目別内訳 | [5 empty] | 401
Ｍ 飼料庫 |  | 建具 |  |  | ガラス
名 称 | 摘 要 | 数 量 | 単位 | 単 価 | 金 額 | 備 考
型板ｶﾞﾗｽ | 厚さ4 特寸 2.18㎡以下 |  |  |  |  | B0-538731 231015A-8 市加
| ｼｰﾘﾝｸﾞ 清掃共 | 27.1
㎡
計
建築工事 細目別内訳 | [5 empty] | 402
Ｍ 飼料庫 |  | 内外装 |  |  | 外部
名 称 | 摘 要 | 数 量 | 単位 | 単 価 | 金 額 | 備 考
外壁材 | 角波 |  |  |  |  | (見積り・刊行物等)
| ﾌｯ素樹脂ｶﾗｰｶﾞﾙﾊﾞﾘｳﾑ鋼板 | 623 |  |  |  | 見積り
| t=0.4 |  | ㎡
腰水切り | ﾌｯ素樹脂ｶﾞﾙﾊﾞﾘｳﾑ鋼板 |  |  |  |  | (見積り・刊行物等)
| t=0.4 | 117 |  |  |  | 見積り
ｍ
腰開口塞ぎ | ﾌｯ素樹脂ｶﾙﾊﾞﾘｳﾑ鋼板 |  |  |  |  | (見積り・刊行物等)
| t=0.4 | 51.6 |  |  |  | 見積り
㎡
ﾈｯﾄｶｰﾃﾝ貼り | [5 empty] | (見積り・刊行物等)
|  | 56 |  |  |  | 見積り
㎡
計
建築工事 細目別内訳 | [5 empty] | 403
Ｍ 飼料庫 |  | 内外装 |  |  | 内部
名 称 | 摘 要 | 数 量 | 単位 | 単 価 | 金 額 | 備 考
ｶｯﾀｰ入れ | ｺﾝｸﾘｰﾄ面 厚さ20～30㎜ |  |  |  |  | B0-339172 231015A-8 標準
691
ｍ
床 | 薄膜流しのべ仕上げ t=0.8 |  |  |  |  | 代価表 0247
ｴﾎﾟｷｼ樹脂塗床 | 平滑仕上 | 428
㎡
計
建築工事 細目別内訳 | [5 empty] | 404
Ｍ 飼料庫 |  | ユニット及びその他 |  |  | 内部
名 称 | 摘 要 | 数 量 | 単位 | 単 価 | 金 額 | 備 考
NC-M1 | W10.0m×H4.0m |  |  |  |  | (見積り・刊行物等)
ﾈｯﾄｶｰﾃﾝ | 防鳥ﾈｯﾄ 25×25 | 1 |  |  |  | 見積り
ｾｯﾄ
NC-M2 | W4.6m×H4.0m |  |  |  |  | (見積り・刊行物等)
ﾈｯﾄｶｰﾃﾝ | 防鳥ﾈｯﾄ 25×25 | 1 |  |  |  | 見積り
ｾｯﾄ
縦樋保護ｻﾔ管 | 径150 |  |  |  |  | (見積り・刊行物等)
| 溶融亜鉛ﾒｯｷ鋼管 | 3 |  |  |  | 見積り
か所
ｶﾞｰﾄﾞﾎﾟｽﾄ | ｽﾁｰﾙﾊﾟｲﾌﾟH1000 |  |  |  |  | (見積り・刊行物等)
| SGPφ165.2 t=5.0 SOP塗り共 | 4 |  |  |  | 見積り
| 内部ｺﾝｸﾘｰﾄ充填 |  | か所
計
建築工事 細目別内訳 | [5 empty] | 405
Ｎ 機械倉庫 |  | 直接仮設
名 称 | 摘 要 | 数 量 | 単位 | 単 価 | 金 額 | 備 考
遣方 | 一 般 |  |  |  |  | B0-132511 231015A-8 標準
575
㎡
墨出し | 一 般 S造 |  |  |  |  | B0-132514 231015A-8 資料
| 地上階 | 575
㎡
養生 | 一 般 S造 |  |  |  |  | B0-132515 231015A-8 資料
| 地上階 | 575
㎡
くさび緊結式足場 | 幅600 高さ20ｍ未満 |  |  |  |  | 代価表 0003
(手すり先行型) | 基本料 修理費含む | 919
| 掛払い・運搬共 存置6.0か月 |  | ㎡
ﾈｯﾄ状養生ｼｰﾄ張り | 防炎Ⅰ類 |  |  |  |  | 代価表 0005
| 基本料 修理費含む | 919
| 掛払い・運搬共 存置6.0か月 |  | ㎡
安全ﾈｯﾄ張り | 防炎ﾎﾟﾘｴｽﾃﾙ |  |  |  |  | 代価表 0006
(水平張り) | 基本料 修理費含む | 711
| 掛払い・運搬共 存置1.0か月 |  | ㎡
鉄骨つり足場 | 帯状 |  |  |  |  | 代価表 0008
| 基本料 修理費含む | 143
| 掛払い・運搬共 存置2.0か月 |  | ｍ
内部仕上足場 | 脚立足場 |  |  |  |  | 代価表 0009
| 基本料 修理費含む | 575
| 掛払い・運搬共 存置3.0か月 |  | ㎡
整理清掃 | 一 般 S造 |  |  |  |  | B0-132531 231015A-8 資料
後片付け | 地上階 | 575
㎡
墜落制止用器具 | 新営工事 |  |  |  |  | 代価表 0015
| 月数区分6ヶ月まで | 6
か月
計
建築工事 細目別内訳 | [5 empty] | 406
Ｎ 機械倉庫 |  | 土工
名 称 | 摘 要 | 数 量 | 単位 | 単 価 | 金 額 | 備 考
根切り | 総掘り |  |  |  |  | B0-432211 230915A-8 市場
| 法付ｵｰﾌﾟﾝｶｯﾄ | 551
ｍ3
床付け | 総掘り |  |  |  |  | B0-432226 231015A-8 市場
125
㎡
埋戻し(B種) | - 発生土 |  |  |  |  | B0-432251 230915A-8 市場
287
ｍ3
建設発生土運搬 | ﾀﾞﾝﾌﾟﾄﾗｯｸ 10t積級 |  |  |  |  | B0-132623 231015A-8 標準
| ﾊﾞｯｸﾎｳ0.8m3 土砂 DID区間無し | 265
| 11.5㎞以下 |  | ｍ3
計
建築工事 細目別内訳 | [5 empty] | 407
Ｎ 機械倉庫 |  | 地業 |  |  | 地業
名 称 | 摘 要 | 数 量 | 単位 | 単 価 | 金 額 | 備 考
砂利地業 | 切込砕石 |  |  |  |  | B0-133421 231015A-8 標準
106
ｍ3
床下防湿層敷き | ﾎﾟﾘｴﾁﾚﾝﾌｨﾙﾑ 厚0.15 |  |  |  |  | B0-133713 231015A-8 標準
658
㎡
計
建築工事 細目別内訳 | [5 empty] | 408
Ｎ 機械倉庫 |  | 地業 |  |  | 地盤改良(深層混合処理工法)
名 称 | 摘 要 | 数 量 | 単位 | 単 価 | 金 額 | 備 考
材料費 | [5 empty] | (見積り・刊行物等)
|  | 67.5 |  |  |  | 見積り
ｔ
固形材運搬費 | [5 empty] | (見積り・刊行物等)
|  | 67.5 |  |  |  | 見積り
ｔ
施工費 | 掘削費 |  |  |  |  | (見積り・刊行物等)
|  | 434 |  |  |  | 見積り
ｍ3
施工費 | 造成費 |  |  |  |  | (見積り・刊行物等)
| 試験費共 | 212 |  |  |  | 見積り
ｍ3
施工費 | 天端仕上げ費 |  |  |  |  | (見積り・刊行物等)
|  | 106 |  |  |  | 見積り
㎡
重機部品運搬費 | [5 empty] | (見積り・刊行物等)
|  | 1 |  |  |  | 見積り
式
建設発生土運搬 | ﾀﾞﾝﾌﾟﾄﾗｯｸ 10t積級 |  |  |  |  | B0-132623 231015A-8 標準
| ﾊﾞｯｸﾎｳ0.8m3 土砂 DID区間無し | 82
| 11.5㎞以下 |  | ｍ3
計
建築工事 細目別内訳 | [5 empty] | 409
Ｎ 機械倉庫 |  | 鉄筋 |  |  | 躯体
名 称 | 摘 要 | 数 量 | 単位 | 単 価 | 金 額 | 備 考
鉄筋ｺﾝｸﾘｰﾄ用 | JIS G3112 SD295 D10 |  |  |  |  | B0-116131 231015A-8 参資
異形棒鋼 |  | 3.1
ｔ
鉄筋ｺﾝｸﾘｰﾄ用 | JIS G3112 SD295 D13 |  |  |  |  | B0-116131 231015A-8 参資
異形棒鋼 |  | 21.7
ｔ
鉄筋ｺﾝｸﾘｰﾄ用 | JIS G3112 SD295 D16 |  |  |  |  | B0-116131 231015A-8 参資
異形棒鋼 |  | 2.6
ｔ
鉄筋ｺﾝｸﾘｰﾄ用 | JIS G3112 SD345 D19 |  |  |  |  | B0-116131 231015A-8 参資
異形棒鋼 |  | 1.3
ｔ
鉄筋ｺﾝｸﾘｰﾄ用 | JIS G3112 SD345 D25 |  |  |  |  | B0-116131 231015A-8 参資
異形棒鋼 |  | 10.2
ｔ
鉄筋加工組立 | RCﾗｰﾒﾝ構造 |  |  |  |  | B0-436212 231015A-8 市場
| 階高3.5～4.0ｍ程度 形状単純 | 37.4
ｔ
鉄筋運搬費 | 10ｔ車 30㎞程度 |  |  |  |  | B0-436221 231015A-8 市場
37.4
ｔ
鉄筋ｶﾞｽ圧接 | D25 -D25 |  |  |  |  | B0-436252 231015A-8 市場
212
か所
ｽｸﾗｯﾌﾟ費 | ﾍﾋﾞｰ H2 |  |  |  |  | 代価表 0017
|  | 1 |  | ▲ | ▲
ｔ
計
建築工事 細目別内訳 | [5 empty] | 410
Ｎ 機械倉庫 |  | コンクリート |  |  | 躯体
名 称 | 摘 要 | 数 量 | 単位 | 単 価 | 金 額 | 備 考
生ｺﾝｸﾘｰﾄ | 呼び強度18 ｽﾗﾝﾌﾟ15 |  |  |  |  | B1-100025 231015A-8 個別
Ｓ３（相双５） |  | 12.7
ｍ3
生ｺﾝｸﾘｰﾄ | 呼び強度24 ｽﾗﾝﾌﾟ15 |  |  |  |  | B1-100025 231015A-8 個別
Ｓ３（相双５） |  | 113
ｍ3
生ｺﾝｸﾘｰﾄ | 呼び強度27 ｽﾗﾝﾌﾟ15 |  |  |  |  | B1-100025 231015A-8 個別
Ｓ３（相双５） |  | 155
ｍ3
ｺﾝｸﾘｰﾄ打設手間 | 捨てｺﾝｸﾘｰﾄ ﾎﾟﾝﾌﾟ打設 |  |  |  |  | B0-434215 231015A-8 市場
| 30m3/回程度 S15～S18 | 12.7
| - 圧送費､基本料別途 |  | ｍ3
ｺﾝｸﾘｰﾄ打設手間 | 土間 ﾎﾟﾝﾌﾟ打設 |  |  |  |  | B0-434215 231015A-8 市場
| 50m3/回程度 S15～S18 | 113
| - 圧送費､基本料別途 |  | ｍ3
ｺﾝｸﾘｰﾄ打設手間 | 基礎部 ﾎﾟﾝﾌﾟ打設 |  |  |  |  | B0-434215 231015A-8 市場
| 100m3/回以上 S15～S18 | 155
| - 圧送費､基本料別途 |  | ｍ3
ｺﾝｸﾘｰﾄﾎﾟﾝﾌﾟ圧送 | 50m3/回以下 |  |  |  |  | B0-434229 231015A-8 市場
基本料金 |  | 2
回
ｺﾝｸﾘｰﾄﾎﾟﾝﾌﾟ圧送 | 50m3/回を超える |  |  |  |  | B0-434229 231015A-8 市場
基本料金 |  | 4
回
ｺﾝｸﾘｰﾄﾎﾟﾝﾌﾟ | 50m3/回を超える |  |  |  |  | B0-434228 231015A-8 市場
圧送 | 基本料金別途加算 | 255
ｍ3
計
建築工事 細目別内訳 | [5 empty] | 411
Ｎ 機械倉庫 |  | 型枠 |  |  | 躯体
名 称 | 摘 要 | 数 量 | 単位 | 単 価 | 金 額 | 備 考
型枠 | 普通合板型枠 |  |  |  |  | B0-434411 230915A-8 市場
| - 基礎部 | 32.8
| - |  | ㎡
曲面型枠 | 普通合板型枠 厚12 |  |  |  |  | 代価表 0018
11.6
㎡
型枠 | 普通合板型枠 |  |  |  |  | B0-434411 230915A-8 市場
| - 地下軸部 | 523
| 階高5.0m程度 |  | ㎡
型枠 | 打放合板型枠B種 |  |  |  |  | B0-434411 230915A-8 補市
| ﾗｰﾒﾝ構造 基礎部 | 185
| - |  | ㎡
打放し面補修 | B 種 ｺｰﾝ処理 部分目違いばらい |  |  |  |  | B0-134441 230915A-8 標準
185
㎡
型枠運搬費 | 10ｔ車 30㎞程度 往復 |  |  |  |  | B0-434421 230915A-8 市場
752
㎡
計
建築工事 細目別内訳 | [5 empty] | 412
Ｎ 機械倉庫 |  | 鉄骨 |  |  | 本体鉄骨
名 称 | 摘 要 | 数 量 | 単位 | 単 価 | 金 額 | 備 考
【鋼材】 | [5 empty] | (コメント)
1NB200 | 角型鋼管 |  |  |  |  | 代価表 0175
| □-200×200×9.0 | 1.7
| BCR295 |  | ｔ
1NB250 | 角型鋼管 |  |  |  |  | 代価表 0176
| □-250×250×12.0 | 4.4
| BCR295 |  | ｔ
MC1 | H型鋼 |  |  |  |  | 代価表 0177
SB-H248 | H-248×124×5×8 | 3.4
| SS400 |  | ｔ
MC2 | H型鋼 |  |  |  |  | 代価表 0178
NHB1 | H-194×150×6×9 | 1.8
| SS400 |  | ｔ
MC3 | C-100×50×20×2.3 |  |  |  |  | 代価表 0179
| SSC400 | 4.2
ｔ
NG -H340 | H型鋼 |  |  |  |  | 代価表 0180
NCG-H340 | H-340×250×9×14 | 7.9
| SS400 |  | ｔ
NG -H244 | H型鋼 |  |  |  |  | 代価表 0181
NCG-H244 | H-244×175×7×11 | 3.5
| SS400 |  | ｔ
SB-H298 | H型鋼 |  |  |  |  | 代価表 0182
| H-298×149×5.5×8 | 1.8
| SS400 |  | ｔ
SB-H300 | H型鋼 |  |  |  |  | 代価表 0154
| H-300×150×6.5×9 | 0.8
| SS400 |  | ｔ
SB-H346 | H型鋼 |  |  |  |  | 代価表 0183
| H-346×174×6×9 | 0.4
| SS400 |  | ｔ
SB-H396 | H型鋼 |  |  |  |  | 代価表 0153
| H-396×199×7×11 | 1.2
| SS400 |  | ｔ
SB-H198 | H型鋼 |  |  |  |  | 代価表 0184
| H-198×99×4.5×7 | 0.9
| SS400 |  | ｔ
SB-H200 | H型鋼 |  |  |  |  | 代価表 0185
SB-H200A | H-200×100×5.5×8 | 2.7
| SS400 |  | ｔ
下地材 | 角形鋼管 |  |  |  |  | 代価表 0029
| □-100×100×2.3 | 0.4
| STKR400 |  | ｔ
ｸﾚｰﾝﾚｰﾙ | I型鋼 |  |  |  |  | 代価表 0186
| I-200×100×7×10 | 0.4
| SS400 |  | ｔ
鋼板 | 厚板 t=3.2 |  |  |  |  | 代価表 0064
| SS400 | 0.1
ｔ
鋼板 | 厚板 t=6 |  |  |  |  | 代価表 0032
| SS400 | 0.2
ｔ
鋼板 | 厚板 t=9 |  |  |  |  | 代価表 0033
| SS400 | 0.7
ｔ
鋼板 | 厚板 t=12 |  |  |  |  | 代価表 0034
| SS400 | 1.8
ｔ
建築工事 細目別内訳 | [5 empty] | 413
Ｎ 機械倉庫 |  | 鉄骨 |  |  | 本体鉄骨
名 称 | 摘 要 | 数 量 | 単位 | 単 価 | 金 額 | 備 考
鋼板 | 厚板 t=16 |  |  |  |  | 代価表 0080
| SS400 | 0.2
ｔ
鋼板 | 厚板 t=25 |  |  |  |  | 代価表 0081
| SS400 | 0.2
ｔ
鋼板 | 厚板 t=9 |  |  |  |  | 代価表 0162
| SM490A | 0.1
ｔ
鋼板 | 厚板 t=16 |  |  |  |  | 代価表 0187
| SM490B | 0.1
ｔ
鋼板 | 厚板 t=19 |  |  |  |  | 代価表 0038
| SN490C | 0.1
ｔ
鋼板 | 厚板 t=22 |  |  |  |  | 代価表 0039
| SN490C | 0.3
ｔ
鋼板 | 厚板 t=25 |  |  |  |  | 代価表 0123
| SN490C | 0.1
ｔ
平鋼 | FB-6×50 |  |  |  |  | 代価表 0188
| SS400 | 0.1
ｔ
平鋼 | FB-9×25 |  |  |  |  | 代価表 0040
| SS400 | 0.1
ｔ
ﾌﾞﾚｰｽ材 | SNR400B t=20 |  |  |  |  | (見積り・刊行物等)
|  | 0.8 |  |  |  | 見積り
ｔ
溶融亜鉛ﾒｯｷ加工 | 2種 無加工品 |  |  |  |  | 代価表 0041
32.2
ｔ
工場加工組立費 | 溶接費含む |  |  |  |  | (見積り・刊行物等)
|  | 32.2 |  |  |  | 見積り
ｔ
鉄骨現場建方 | 組立・HTB本締め・建方ﾚｯｶｰ費共 |  |  |  |  | (見積り・刊行物等)
|  | 32.2 |  |  |  | 見積り
ｔ
鉄骨運搬 | 11t車 |  |  |  |  | B0-137613 231015A-8
32.2
ｔ
ｽｸﾗｯﾌﾟ費 | ﾍﾋﾞｰ H2 |  |  |  |  | 代価表 0042
|  | 1.1 |  | ▲ | ▲
ｔ
超音波探傷試験 | 報告書作成共 |  |  |  |  | B1-101020 231015A-8
1
日
【母屋・胴縁】 | [5 empty] | (コメント)
胴縁 | C-75×45×15×2.3 |  |  |  |  | 代価表 0124
母屋 | SSC400 | 4.2
ｔ
溶融亜鉛ﾒｯｷ加工 | 2種 無加工品 |  |  |  |  | 代価表 0041
4
ｔ
軽量鉄骨 | 母屋.胴縁 |  |  |  |  | (見積り・刊行物等)
加工・組立 | 普通ﾎﾞﾙﾄ締共 | 4 |  |  |  | 見積り
ｔ
建築工事 細目別内訳 | [5 empty] | 414
Ｎ 機械倉庫 |  | 鉄骨 |  |  | 本体鉄骨
名 称 | 摘 要 | 数 量 | 単位 | 単 価 | 金 額 | 備 考
ｽｸﾗｯﾌﾟ費 | ﾍﾋﾞｰ H2 |  |  |  |  | 代価表 0042
|  | 0.1 |  | ▲ | ▲
ｔ
【高力ﾎﾞﾙﾄ】 | [5 empty] | (コメント)
高力ﾎﾞﾙﾄ | F8T |  |  |  |  | 代価表 0047
亜鉛ﾒｯｷ六角 | M16×45 | 25
本
高力ﾎﾞﾙﾄ | F8T |  |  |  |  | 代価表 0068
亜鉛ﾒｯｷ六角 | M16×50 | 50
本
高力ﾎﾞﾙﾄ | F8T |  |  |  |  | 代価表 0048
亜鉛ﾒｯｷ六角 | M20×50 | 92
本
高力ﾎﾞﾙﾄ | F8T |  |  |  |  | 代価表 0049
亜鉛ﾒｯｷ六角 | M20×55 | 224
本
高力ﾎﾞﾙﾄ | F8T |  |  |  |  | 代価表 0085
亜鉛ﾒｯｷ六角 | M20×60 | 208
本
高力ﾎﾞﾙﾄ | F8T |  |  |  |  | 代価表 0125
亜鉛ﾒｯｷ六角 | M22×60 | 333
本
高力ﾎﾞﾙﾄ | F8T |  |  |  |  | 代価表 0126
亜鉛ﾒｯｷ六角 | M22×65 | 17
本
高力ﾎﾞﾙﾄ | F8T |  |  |  |  | 代価表 0127
亜鉛ﾒｯｷ六角 | M22×70 | 187
本
高力ﾎﾞﾙﾄ | F8T |  |  |  |  | 代価表 0128
亜鉛ﾒｯｷ六角 | M22×80 | 549
本
ｽｸﾗｯﾌﾟ費 | ﾍﾋﾞｰ H2 |  |  |  |  | 代価表 0042
|  | 0.1 |  | ▲ | ▲
ｔ
【普通ﾎﾞﾙﾄ】 | [5 empty] | (コメント)
中ﾎﾞﾙﾄ | F4T |  |  |  |  | 代価表 0070
亜鉛ﾒｯｷ | BTN-M12×25 | 921
本
中ﾎﾞﾙﾄ | F4T |  |  |  |  | 代価表 0054
亜鉛ﾒｯｷ | BTN-M16×45 | 12
本
中ﾎﾞﾙﾄ | F4T |  |  |  |  | 代価表 0071
亜鉛ﾒｯｷ | BTN-M16×50 | 50
本
中ﾎﾞﾙﾄ | F4T |  |  |  |  | 代価表 0055
亜鉛ﾒｯｷ | BTN-M20×50 | 87
本
中ﾎﾞﾙﾄ | F4T |  |  |  |  | 代価表 0056
亜鉛ﾒｯｷ | BTN-M20×55 | 173
本
中ﾎﾞﾙﾄ | F4T |  |  |  |  | 代価表 0089
亜鉛ﾒｯｷ | BTN-M20×60 | 250
本
中ﾎﾞﾙﾄ | F4T |  |  |  |  | 代価表 0057
亜鉛ﾒｯｷ | BTN-M20×65 | 291
本
建築工事 細目別内訳 | [5 empty] | 415
Ｎ 機械倉庫 |  | 鉄骨 |  |  | 本体鉄骨
名 称 | 摘 要 | 数 量 | 単位 | 単 価 | 金 額 | 備 考
中ﾎﾞﾙﾄ | F4T |  |  |  |  | 代価表 0130
亜鉛ﾒｯｷ | BTN-M22×65 | 12
本
中ﾎﾞﾙﾄ | F4T |  |  |  |  | 代価表 0131
亜鉛ﾒｯｷ | BTN-M22×70 | 166
本
中ﾎﾞﾙﾄ | F4T |  |  |  |  | 代価表 0132
亜鉛ﾒｯｷ | BTN-M22×80 | 320
本
ｽｸﾗｯﾌﾟ費 | ﾍﾋﾞｰ H2 |  |  |  |  | 代価表 0042
|  | 0.1 |  | ▲ | ▲
ｔ
【ｱﾝｶｰﾎﾞﾙﾄ】 | [5 empty] | (コメント)
柱底均しﾓﾙﾀﾙ | B 種 400角 |  |  |  |  | B0-137011 231015A-8
13
か所
ｱﾝｶｰﾎﾞﾙﾄ | M16×400 |  |  |  |  | 代価表 0060
| ABR400 | 16
組
ｱﾝｶｰﾎﾞﾙﾄ | M20×600 |  |  |  |  | 代価表 0061
| ABR400 | 68
組
ｱﾝｶｰﾎﾞﾙﾄ | M24×600 |  |  |  |  | 代価表 0133
| ABR400 | 52
組
ｱﾝｶｰﾎﾞﾙﾄ埋込み | 主柱・間柱 |  |  |  |  | (見積り・刊行物等)
|  | 136 |  |  |  | 見積り
本
ｱﾝｶｰﾌﾚｰﾑ | 1NB200 4-M24 |  |  |  |  | (見積り・刊行物等)
| 制作・取付費 | 5 |  |  |  | 見積り
か所
ｱﾝｶｰﾌﾚｰﾑ | 1NB250 4-M24 |  |  |  |  | (見積り・刊行物等)
| 制作・取付費 | 8 |  |  |  | 見積り
か所
計
建築工事 細目別内訳 | [5 empty] | 416
Ｎ 機械倉庫 |  | 防水 |  |  | 外部
名 称 | 摘 要 | 数 量 | 単位 | 単 価 | 金 額 | 備 考
ｼｰﾘﾝｸﾞ | 一般部 変成ｼﾘｺｰﾝ系(MS-2) |  |  |  |  | B0-531614 231015A-8 補市
| 25×10 | 226
ｍ
計
建築工事 細目別内訳 | [5 empty] | 417
Ｎ 機械倉庫 |  | 防水 |  |  | 内部
名 称 | 摘 要 | 数 量 | 単位 | 単 価 | 金 額 | 備 考
ｼｰﾘﾝｸﾞ | 一般部 変成ｼﾘｺｰﾝ系(MS-2) |  |  |  |  | B0-531614 231015A-8 市場
| 10×10 | 204
ｍ
計
建築工事 細目別内訳 | [5 empty] | 418
Ｎ 機械倉庫 |  | 屋根及びとい |  |  | 外部
名 称 | 摘 要 | 数 量 | 単位 | 単 価 | 金 額 | 備 考
屋根材 | 丸馳折板Ｉ型山高 H=165 |  |  |  |  | (見積り・刊行物等)
見積り
ﾌｯ素ｶﾞﾙﾊﾞﾘｳﾑ鋼板 t=0.8
（ﾀｲﾄﾌﾚｰﾑ共）
736
| 無機質ｶﾞﾗｽ繊維ｼｰﾄ裏張り t=5 |  | ㎡
棟包み | ﾌｯ素ｶﾞﾙﾊﾞﾘｳﾑ鋼板 |  |  |  |  | (見積り・刊行物等)
| t=0.8 | 37.7 |  |  |  | 見積り
ｍ
軒先面戸 | 山高150mm用程度 |  |  |  |  | 代価表 0234
75.5
ｍ
軒先水切 | ﾌｯ素ｶﾞﾙﾊﾞﾘｳﾑ鋼板 |  |  |  |  | (見積り・刊行物等)
| t=0.8 | 90.8 |  |  |  | 見積り
ｍ
ｹﾗﾊﾞ包み | ﾌｯ素樹脂ｶﾗｰｶﾞﾙﾊﾞﾘｳﾑ鋼板 |  |  |  |  | (見積り・刊行物等)
| t=0.8 | 41.2 |  |  |  | 見積り
ｍ
軒樋 | ﾌｯ素ｶﾞﾙﾊﾞﾘｳﾑ鋼板 t=0.8 |  |  |  |  | (見積り・刊行物等)
| W250×H150 樋受金物共 | 75.5 |  |  |  | 見積り
| (SUS FB-3×50@666 SUS吊ﾎﾞﾙﾄM10) |  | ｍ
硬質ﾎﾟﾘ塩化 | 径125 |  |  |  |  | B0-235851 231015A-8 標準
ﾋﾞﾆﾙ管とい |  | 42.8
ｍ
縦樋保護ｻﾔ管 | 径150 |  |  |  |  | (見積り・刊行物等)
| 溶融亜鉛ﾒｯｷ鋼管 | 6 |  |  |  | 見積り
か所
計
建築工事 細目別内訳 | [5 empty] | 419
Ｎ 機械倉庫 |  | 金属 |  |  | 内部
名 称 | 摘 要 | 数 量 | 単位 | 単 価 | 金 額 | 備 考
軽量鉄骨壁下地 | 50形 下地張りなし @300 |  |  |  |  | B0-435313 231015A-8 市場
15.6
㎡
軽量鉄骨天井下地 | 19形(屋内) ふところ1.5ｍ未満 |  |  |  |  | B0-435416 231015A-8 市場
| 下地張りなし @225 ｲﾝｻｰﾄ別途 | 9
㎡
軽量鉄骨天井 | 19形(屋内) 450× 450㎜程度 |  |  |  |  | B0-435441 231015A-8 市場
開口部補強 | ﾎﾞｰﾄﾞ等切込み共 | 2
か所
天井点検口 | 一般ﾀｲﾌﾟ ｱﾙﾐ製 内外枠共額縁 |  |  |  |  | B0-235432 231015A-8 標準
| 450角 | 2
か所
床点検口 | 屋内用 一般型貼物用 ｱﾙﾐ製枠 |  |  |  |  | B0-235241 231015A-8 標準
| ｽﾃﾝﾚｽ目地 鍵無 450角 | 2
か所
計
建築工事 細目別内訳 | [5 empty] | 420
Ｎ 機械倉庫 |  | 左官 |  |  | 外部
名 称 | 摘 要 | 数 量 | 単位 | 単 価 | 金 額 | 備 考
床ｺﾝｸﾘｰﾄ直均し | 金ごて 直均し仕上げ |  |  |  |  | B0-536213 231015A-8 市場
仕上げ |  | 295
㎡
計
建築工事 細目別内訳 | [5 empty] | 421
Ｎ 機械倉庫 |  | 左官 |  |  | 内部
名 称 | 摘 要 | 数 量 | 単位 | 単 価 | 金 額 | 備 考
床ｺﾝｸﾘｰﾄ直均し | 金ごて 直均し仕上げ |  |  |  |  | B0-536213 231015A-8 市場
仕上げ |  | 464
㎡
計
建築工事 細目別内訳 | [5 empty] | 422
Ｎ 機械倉庫 |  | 建具 |  |  | アルミニウム製建具
名 称 | 摘 要 | 数 量 | 単位 | 単 価 | 金 額 | 備 考
AD-N1 | 片開きｱﾙﾐﾄﾞｱ |  |  |  |  | (見積り・刊行物等)
| W800×H2000 | 1 |  |  |  | 見積り
か所
AD-N2 | 片開きｱﾙﾐﾄﾞｱ |  |  |  |  | (見積り・刊行物等)
| W750×H2000 | 2 |  |  |  | 見積り
か所
AW-N2 | 突出しｱﾙﾐ排煙窓 |  |  |  |  | (見積り・刊行物等)
| W1500×H800 | 10 |  |  |  | 見積り
か所
AW-N3 | ｱﾙﾐ製引違い窓 |  |  |  |  | (見積り・刊行物等)
| W1500×H1200 | 6 |  |  |  | 見積り
か所
AW-N4 | ｱﾙﾐ製ｽﾍﾞﾘ出し窓 |  |  |  |  | (見積り・刊行物等)
| W450×H600 | 2 |  |  |  | 見積り
か所
TB-N1 | ﾒﾗﾐﾝﾌﾗｯｼｭ製ﾄｲﾚﾌﾞｰｽ |  |  |  |  | (見積り・刊行物等)
| W1785×H1900 | 2 |  |  |  | 見積り
か所
計
建築工事 細目別内訳 | [5 empty] | 423
Ｎ 機械倉庫 |  | 建具 |  |  | シャッター
名 称 | 摘 要 | 数 量 | 単位 | 単 価 | 金 額 | 備 考
OS-N3 | ﾊﾞﾗﾝｽ式ｵｰﾊﾞｰｽﾗｲﾀﾞｰ(手動) |  |  |  |  | (見積り・刊行物等)
| W8400×H4000 | 1 |  |  |  | 見積り
| 付属金物一式 |  | か所
OS-N4 | ﾊﾞﾗﾝｽ式ｵｰﾊﾞｰｽﾗｲﾀﾞｰ(手動) |  |  |  |  | (見積り・刊行物等)
| W7900×H4000 | 1 |  |  |  | 見積り
| 付属金物一式 |  | か所
OS-N5 | ﾊﾞﾗﾝｽ式ｵｰﾊﾞｰｽﾗｲﾀﾞｰ(手動) |  |  |  |  | (見積り・刊行物等)
| W7800×H4000 | 1 |  |  |  | 見積り
| 付属金物一式 |  | か所
計
建築工事 細目別内訳 | [5 empty] | 424
Ｎ 機械倉庫 |  | 建具 |  |  | ガラス
名 称 | 摘 要 | 数 量 | 単位 | 単 価 | 金 額 | 備 考
ﾌﾛｰﾄ板ｶﾞﾗｽ | 厚さ3 特寸 2.18㎡以下 |  |  |  |  | B0-538711 231015A-8 市加
| ｼｰﾘﾝｸﾞ 清掃共 | 11.6
㎡
型板ｶﾞﾗｽ | 厚さ4 特寸 2.18㎡以下 |  |  |  |  | B0-538731 231015A-8 市加
| ｼｰﾘﾝｸﾞ 清掃共 | 14
㎡
計
建築工事 細目別内訳 | [5 empty] | 425
Ｎ 機械倉庫 |  | 内外装 |  |  | 外部
名 称 | 摘 要 | 数 量 | 単位 | 単 価 | 金 額 | 備 考
外壁材 | 角波 |  |  |  |  | (見積り・刊行物等)
| ﾌｯ素樹脂ｶﾗｰｶﾞﾙﾊﾞﾘｳﾑ鋼板 | 361 |  |  |  | 見積り
| t=0.4 |  | ㎡
腰水切り | ﾌｯ素樹脂ｶﾞﾙﾊﾞﾘｳﾑ鋼板 |  |  |  |  | (見積り・刊行物等)
| t=0.4 | 65 |  |  |  | 見積り
ｍ
計
建築工事 細目別内訳 | [5 empty] | 426
Ｎ 機械倉庫 |  | 内外装 |  |  | 内部
名 称 | 摘 要 | 数 量 | 単位 | 単 価 | 金 額 | 備 考
ｶｯﾀｰ入れ | ｺﾝｸﾘｰﾄ面 厚さ20～30㎜ |  |  |  |  | B0-339172 231015A-8 標準
204
ｍ
床 | L50×50×6 溶融亜鉛ﾒｯｷ処理 |  |  |  |  | (見積り・刊行物等)
防油溝 |  | 18.7 |  |  |  | 見積り
ｍ
床 | 薄膜流しのべ仕上げ t=1.2 |  |  |  |  | 代価表 0246
ｴﾎﾟｷｼ樹脂塗床 | 防滑仕上げ | 8.2
㎡
床 | t=3.2 |  |  |  |  | (見積り・刊行物等)
縞鋼板 | 下地：L- 50×50×3.2、 | 9 |  |  |  | 見積り
| C-100×50×20×2.3 |  | ㎡
巾木 | [5 empty] | (見積り・刊行物等)
SUS t=0.8 H=100 |  | 21 |  |  |  | 見積り
ｍ
壁 | t=15 外壁面腰壁 h=1000 |  |  |  |  | (見積り・刊行物等)
発泡ｳﾚﾀﾝ吹付 |  | 4.9 |  |  |  | 見積り
㎡
壁 | t=6 突付け |  |  |  |  | 代価表 0253
ｶﾗｰﾌﾚｷｼﾌﾞﾙ板 |  | 45.9
㎡
壁 ｼｰｼﾞﾝｸﾞ | 厚12.5 不燃 |  |  |  |  | B0-538314 231015A-8 補市
せっこうﾎﾞｰﾄﾞ | 鋼製､木､ﾎﾞｰﾄﾞ下地 突付け | 45.9
張り(GB-S) | - - |  | ㎡
壁 | t=100 16kg/m3 |  |  |  |  | (見積り・刊行物等)
ｸﾞﾗｽｳｰﾙ |  | 29.7 |  |  |  | 見積り
㎡
天井 化粧 | 厚 9.5 準不燃 ﾄﾗﾊﾞｰﾁﾝ |  |  |  |  | B0-538415 231015A-8 補市
せっこうﾎﾞｰﾄﾞ | 突付け | 7.6
張り(GB-D) |  |  | ㎡
廻り縁 | 塩ﾋﾞ製 ｺ型 |  |  |  |  | 代価表 0255
15.6
ｍ
天井 | t=100 16kg/m3 |  |  |  |  | (見積り・刊行物等)
ｸﾞﾗｽｳｰﾙ |  | 7.6 |  |  |  | 見積り
㎡
ﾗｲﾆﾝｸﾞ | SUS W=100 |  |  |  |  | (見積り・刊行物等)
| t=1.0 曲げ加工 | 2 |  |  |  | 見積り
か所
計
建築工事 細目別内訳 | [5 empty] | 427
Ｎ 機械倉庫 |  | ユニット及びその他 |  |  | 内部
名 称 | 摘 要 | 数 量 | 単位 | 単 価 | 金 額 | 備 考
ｶﾞｰﾄﾞﾎﾟｽﾄ | ｽﾁｰﾙﾊﾟｲﾌﾟH1000 |  |  |  |  | (見積り・刊行物等)
| SGPφ165.2 t=5.0 SOP塗り共 | 12 |  |  |  | 見積り
| 内部ｺﾝｸﾘｰﾄ充填 |  | か所
ｶﾞｰﾄﾞﾊﾟｲﾌﾟL型 | ｽﾁｰﾙﾊﾟｲﾌﾟH1000 |  |  |  |  | (見積り・刊行物等)
| SGPΦ165.2t5.0 | 1 |  |  |  | 見積り
| L=1500+1500 |  | か所
ﾎｲｽﾄｸﾚｰﾝ | 2.5t ﾚｰﾙ7.8ｍ |  |  |  |  | (見積り・刊行物等)
|  | 1 |  |  |  | 見積り
ｾｯﾄ
運搬費 | ﾎｲｽﾄｸﾚｰﾝ |  |  |  |  | (見積り・刊行物等)
|  | 1 |  |  |  | 見積り
ｾｯﾄ
ﾄｲﾚﾋﾟｸﾄｻｲﾝ | ｱｸﾘﾙ板150×150 |  |  |  |  | (見積り・刊行物等)
|  | 2 |  |  |  | 見積り
か所
棚板 | ﾗﾝﾊﾞｰｺｱ t=24 |  |  |  |  | (見積り・刊行物等)
| CL塗り共 | 2 |  |  |  | 見積り
か所
床点検口 | 屋内用 一般型貼物用 ｱﾙﾐ製枠 |  |  |  |  | B0-235241 231015A-8 標準
| ｽﾃﾝﾚｽ目地 鍵無 600角 | 1
か所
計
建築工事 細目別内訳 | [5 empty] | 428
Ｐ 管理・研修・宿泊棟 |  | 直接仮設
名 称 | 摘 要 | 数 量 | 単位 | 単 価 | 金 額 | 備 考
遣方 | 一 般 |  |  |  |  | B0-132511 231015A-8 標準
1,055
㎡
墨出し | 一 般 - |  |  |  |  | B0-132514 231015A-8 標準
| - | 1,055
㎡
養生 | 一 般 - |  |  |  |  | B0-132515 231015A-8 標準
| - | 1,055
㎡
くさび緊結式足場 | 幅900 高さ10ｍ未満 |  |  |  |  | 代価表 0004
(手すり先行型) | 基本料 修理費含む | 1,360
| 掛払い・運搬共 存置6.0か月 |  | ㎡
ﾈｯﾄ状養生ｼｰﾄ張り | 防炎Ⅰ類 |  |  |  |  | 代価表 0005
| 基本料 修理費含む | 1,360
| 掛払い・運搬共 存置6.0か月 |  | ㎡
安全ﾈｯﾄ張り | 防炎ﾎﾟﾘｴｽﾃﾙ |  |  |  |  | 代価表 0006
(水平張り) | 基本料 修理費含む | 1,055
| 掛払い・運搬共 存置1.0か月 |  | ㎡
内部仕上足場 | 脚立足場 |  |  |  |  | 代価表 0009
| 基本料 修理費含む | 1,055
| 掛払い・運搬共 存置3.0か月 |  | ㎡
内部仕上足場 | 枠組棚足場 階高7.4m以上9.1m未満 |  |  |  |  | 代価表 0011
(手すり先行方式) | 基本料 修理費含む | 35
| 掛払い・運搬共 存置2.0か月 |  | ㎡
内部階段仕上足場 | [5 empty] | 代価表 0013
| 基本料 修理費含む | 37.7
| 掛払い・運搬共 存置1.0か月 |  | ㎡
ｼｬﾌﾄ内足場 | [5 empty] | 代価表 0014
| 基本料 修理費含む | 7.2
| 掛払い・運搬共 存置1.0か月 |  | ㎡
整理清掃 | 一 般 - |  |  |  |  | B0-132531 231015A-8 標準
後片付け | - | 1,055
㎡
墜落制止用器具 | 新営工事 |  |  |  |  | 代価表 0015
| 月数区分6ヶ月まで | 6
か月
計
建築工事 細目別内訳 | [5 empty] | 429
Ｐ 管理・研修・宿泊棟 |  | 土工
名 称 | 摘 要 | 数 量 | 単位 | 単 価 | 金 額 | 備 考
根切り | 総掘り |  |  |  |  | B0-432211 230915A-8 市場
| 法付ｵｰﾌﾟﾝｶｯﾄ | 1,188
ｍ3
床付け | 総掘り |  |  |  |  | B0-432226 231015A-8 市場
334
㎡
埋戻し(B種) | - 発生土 |  |  |  |  | B0-432251 230915A-8 市場
483
ｍ3
建設発生土運搬 | ﾀﾞﾝﾌﾟﾄﾗｯｸ 10t積級 |  |  |  |  | B0-132623 231015A-8 標準
| ﾊﾞｯｸﾎｳ0.8m3 土砂 DID区間無し | 705
| 11.5㎞以下 |  | ｍ3
計
建築工事 細目別内訳 | [5 empty] | 430
Ｐ 管理・研修・宿泊棟 |  | 地業 |  |  | 地業
名 称 | 摘 要 | 数 量 | 単位 | 単 価 | 金 額 | 備 考
砂利地業 | 切込砕石 |  |  |  |  | B0-133421 231015A-8 標準
138
ｍ3
床下防湿層敷き | ﾎﾟﾘｴﾁﾚﾝﾌｨﾙﾑ 厚0.15 |  |  |  |  | B0-133713 231015A-8 標準
649
㎡
土間下断熱材敷き | 3種bA 厚さ30㎜ |  |  |  |  | B0-132292 231015A-8 協議
239
㎡
土間下断熱材敷き | 3種bA 厚さ30㎜ |  |  |  |  | B0-132292 231015A-8 協議
649
㎡
土間下断熱材敷き | 3種bA 厚さ30㎜ |  |  |  |  | B0-132292 231015A-8 協議
379
㎡
計
建築工事 細目別内訳 | [5 empty] | 431
Ｐ 管理・研修・宿泊棟 |  | 地業 |  |  | 地盤改良【深層混合処理工法】
名 称 | 摘 要 | 数 量 | 単位 | 単 価 | 金 額 | 備 考
材料費 | ｾﾒﾝﾄ系固化剤 |  |  |  |  | (見積り・刊行物等)
| 特殊土用六価ｸﾛﾑ溶出低減型 | 132 |  |  |  | 見積り
ｔ
材料費 | KNNｽﾗﾘｰ20(分散材) |  |  |  |  | (見積り・刊行物等)
|  | 264 |  |  |  | 見積り
kg
施工費 | φ600 削孔長 3.25m×310 |  |  |  |  | (見積り・刊行物等)
| 試験費含む | 1,098 |  |  |  | 見積り
ｍ
施工費 | φ600 |  |  |  |  | (見積り・刊行物等)
|  | 375 |  |  |  | 見積り
本
組立解体 | ﾌﾟﾗﾝﾄ・施工重機 |  |  |  |  | (見積り・刊行物等)
|  | 1 |  |  |  | 見積り
ｾｯﾄ
運搬費 | ﾌﾟﾗﾝﾄ・施工重機 |  |  |  |  | (見積り・刊行物等)
|  | 1 |  |  |  | 見積り
ｾｯﾄ
建設発生土運搬 | ﾀﾞﾝﾌﾟﾄﾗｯｸ 10t積級 |  |  |  |  | B0-132623 231015A-8 標準
| ﾊﾞｯｸﾎｳ0.8m3 土砂 DID区間無し | 111
| 11.5㎞以下 |  | ｍ3
計
建築工事 細目別内訳 | [5 empty] | 432
Ｐ 管理・研修・宿泊棟 |  | 鉄筋 |  |  | 躯体
名 称 | 摘 要 | 数 量 | 単位 | 単 価 | 金 額 | 備 考
鉄筋ｺﾝｸﾘｰﾄ用 | JIS G3112 SD295 D10 |  |  |  |  | B0-116131 231015A-8 参資
異形棒鋼 |  | 6.4
ｔ
鉄筋ｺﾝｸﾘｰﾄ用 | JIS G3112 SD295 D13 |  |  |  |  | B0-116131 231015A-8 参資
異形棒鋼 |  | 38
ｔ
鉄筋ｺﾝｸﾘｰﾄ用 | JIS G3112 SD295 D16 |  |  |  |  | B0-116131 231015A-8 参資
異形棒鋼 |  | 6.7
ｔ
鉄筋ｺﾝｸﾘｰﾄ用 | JIS G3112 SD345 D19 |  |  |  |  | B0-116131 231015A-8 参資
異形棒鋼 |  | 0.2
ｔ
鉄筋加工組立 | RCﾗｰﾒﾝ構造 |  |  |  |  | B0-436212 231015A-8 市場
| 階高3.5～4.0ｍ程度 形状単純 | 49.3
ｔ
鉄筋運搬費 | 10ｔ車 30㎞程度 |  |  |  |  | B0-436221 231015A-8 市場
49.3
ｔ
ｽｸﾗｯﾌﾟ費 | ﾍﾋﾞｰ H2 |  |  |  |  | 代価表 0017
|  | 1.4 |  | ▲ | ▲
ｔ
計
建築工事 細目別内訳 | [5 empty] | 433
Ｐ 管理・研修・宿泊棟 |  | コンクリート |  |  | 躯体
名 称 | 摘 要 | 数 量 | 単位 | 単 価 | 金 額 | 備 考
生ｺﾝｸﾘｰﾄ | 呼び強度18 ｽﾗﾝﾌﾟ15 |  |  |  |  | B1-100025 231015A-8 個別
Ｓ３（相双５） |  | 27.5
ｍ3
生ｺﾝｸﾘｰﾄ | 呼び強度27 ｽﾗﾝﾌﾟ15 |  |  |  |  | B1-100025 231015A-8 個別
Ｓ３（相双５） |  | 187
ｍ3
生ｺﾝｸﾘｰﾄ | 呼び強度27 ｽﾗﾝﾌﾟ15 |  |  |  |  | B1-100025 231015A-8 個別
Ｓ３（相双５） |  | 224
ｍ3
ｺﾝｸﾘｰﾄ打設手間 | 捨てｺﾝｸﾘｰﾄ ﾎﾟﾝﾌﾟ打設 |  |  |  |  | B0-434215 231015A-8 市場
| 30m3/回程度 S15～S18 | 27.5
| - 圧送費､基本料別途 |  | ｍ3
ｺﾝｸﾘｰﾄ打設手間 | 土間 ﾎﾟﾝﾌﾟ打設 |  |  |  |  | B0-434215 231015A-8 市場
| 50m3/回程度 S15～S18 | 187
| - 圧送費､基本料別途 |  | ｍ3
ｺﾝｸﾘｰﾄ打設手間 | 基礎部 ﾎﾟﾝﾌﾟ打設 |  |  |  |  | B0-434215 231015A-8 市場
| 100m3/回以上 S15～S18 | 224
| - 圧送費､基本料別途 |  | ｍ3
ｺﾝｸﾘｰﾄﾎﾟﾝﾌﾟ圧送 | 50m3/回以下 |  |  |  |  | B0-434229 231015A-8 市場
基本料金 |  | 1
回
ｺﾝｸﾘｰﾄﾎﾟﾝﾌﾟ圧送 | 50m3/回を超える |  |  |  |  | B0-434229 231015A-8 市場
基本料金 |  | 6
回
ｺﾝｸﾘｰﾄﾎﾟﾝﾌﾟ | 50m3/回を超える |  |  |  |  | B0-434228 231015A-8 市場
圧送 | 基本料金別途加算 | 411
ｍ3
計
建築工事 細目別内訳 | [5 empty] | 434
Ｐ 管理・研修・宿泊棟 |  | 型枠 |  |  | 躯体
名 称 | 摘 要 | 数 量 | 単位 | 単 価 | 金 額 | 備 考
型枠 | 普通合板型枠 |  |  |  |  | B0-434411 230915A-8 市場
| - 基礎部 | 24.8
| - |  | ㎡
型枠 | 普通合板型枠 |  |  |  |  | B0-434411 230915A-8 市場
| - 基礎部 | 725
| - |  | ㎡
型枠 | 打放合板型枠B種 |  |  |  |  | B0-434411 230915A-8 補市
| ﾗｰﾒﾝ構造 基礎部 | 707
| - |  | ㎡
打放し面補修 | B 種 ｺｰﾝ処理 部分目違いばらい |  |  |  |  | B0-134441 230915A-8 標準
707
㎡
型枠運搬費 | 10ｔ車 30㎞程度 往復 |  |  |  |  | B0-434421 230915A-8 市場
1,457
㎡
計
建築工事 細目別内訳 | [5 empty] | 435
Ｐ 管理・研修・宿泊棟 |  | 鉄骨 |  |  | 本体鉄骨
名 称 | 摘 要 | 数 量 | 単位 | 単 価 | 金 額 | 備 考
柱:C1 | H型鋼 |  |  |  |  | 代価表 0189
| H-150×150×7×10 | 0.9
| SS400 |  | ｔ
梁:G1 | H型鋼 |  |  |  |  | 代価表 0190
| H-300×150×6.5×9 | 0.3
| SS400 |  | ｔ
小梁:B1 | H型鋼 |  |  |  |  | 代価表 0191
| H-250×125×6×9 | 0.2
| SS400 |  | ｔ
K | H型鋼 |  |  |  |  | 代価表 0192
| H-100×100×6×8 | 0.1
| SS400 |  | ｔ
鋼板 | 厚板 t=6 |  |  |  |  | 代価表 0032
| SS400 | 0.1
ｔ
鋼板 | 厚板 t=9 |  |  |  |  | 代価表 0033
| SS400 | 0.1
ｔ
鋼板 | 厚板 t=12 |  |  |  |  | 代価表 0034
| SS400 | 0.1
ｔ
鋼板 | 厚板 t=6 |  |  |  |  | 代価表 0193
| SM490A | 0.1
ｔ
鋼板 | 厚板 t=9 |  |  |  |  | 代価表 0162
| SM490A | 0.1
ｔ
鋼板 | 厚板 t=25 |  |  |  |  | 代価表 0123
| SN490C | 0.1
ｔ
平鋼 | FB-9×25 |  |  |  |  | 代価表 0040
| SS400 | 0.1
ｔ
ﾌﾞﾚｰｽ材 | SNR400B t=16 |  |  |  |  | (見積り・刊行物等)
|  | 0.1 |  |  |  | 見積り
ｔ
ﾌﾞﾚｰｽ材 | SNR400B t=20 |  |  |  |  | (見積り・刊行物等)
|  | 0.1 |  |  |  | 見積り
ｔ
溶融亜鉛ﾒｯｷ加工 | 2種 無加工品 |  |  |  |  | 代価表 0041
1.8
ｔ
工場加工組立費 | 溶接費含む |  |  |  |  | (見積り・刊行物等)
|  | 1.8 |  |  |  | 見積り
ｔ
鉄骨現場建方 | 組立・HTB本締め・建方ﾚｯｶｰ費共 |  |  |  |  | (見積り・刊行物等)
|  | 1.8 |  |  |  | 見積り
ｔ
鉄骨運搬 | 11t車 |  |  |  |  | B0-137613 231015A-8
1.8
ｔ
超音波探傷試験 | 報告書作成共 |  |  |  |  | B1-101020 231015A-8
1
日
ｽｸﾗｯﾌﾟ費 | ﾍﾋﾞｰ H2 |  |  |  |  | 代価表 0042
|  | 0.1 |  | ▲ | ▲
ｔ
【高力ﾎﾞﾙﾄ】 | [5 empty] | (コメント)
建築工事 細目別内訳 | [5 empty] | 436
Ｐ 管理・研修・宿泊棟 |  | 鉄骨 |  |  | 本体鉄骨
名 称 | 摘 要 | 数 量 | 単位 | 単 価 | 金 額 | 備 考
高力ﾎﾞﾙﾄ | F8T |  |  |  |  | 代価表 0047
亜鉛ﾒｯｷ六角 | M16×45 | 12
本
高力ﾎﾞﾙﾄ | F8T |  |  |  |  | 代価表 0068
亜鉛ﾒｯｷ六角 | M16×50 | 50
本
高力ﾎﾞﾙﾄ | F8T |  |  |  |  | 代価表 0095
亜鉛ﾒｯｷ六角 | M16×60 | 133
本
高力ﾎﾞﾙﾄ | F8T |  |  |  |  | 代価表 0048
亜鉛ﾒｯｷ六角 | M20×50 | 29
本
高力ﾎﾞﾙﾄ | F8T |  |  |  |  | 代価表 0049
亜鉛ﾒｯｷ六角 | M20×55 | 8
本
ｽｸﾗｯﾌﾟ費 | ﾍﾋﾞｰ H2 |  |  |  |  | 代価表 0042
|  | 0.1 |  | ▲ | ▲
ｔ
【普通ﾎﾞﾙﾄ】 | [5 empty] | (コメント)
中ﾎﾞﾙﾄ | F4T |  |  |  |  | 代価表 0054
亜鉛ﾒｯｷ | BTN-M16×45 | 12
本
中ﾎﾞﾙﾄ | F4T |  |  |  |  | 代価表 0071
亜鉛ﾒｯｷ | BTN-M16×50 | 50
本
中ﾎﾞﾙﾄ | F4T |  |  |  |  | 代価表 0096
亜鉛ﾒｯｷ | BTN-M16×60 | 116
本
中ﾎﾞﾙﾄ | F4T |  |  |  |  | 代価表 0055
亜鉛ﾒｯｷ | BTN-M20×50 | 29
本
中ﾎﾞﾙﾄ | F4T |  |  |  |  | 代価表 0056
亜鉛ﾒｯｷ | BTN-M20×55 | 8
本
ｽｸﾗｯﾌﾟ費 | ﾍﾋﾞｰ H2 |  |  |  |  | 代価表 0042
|  | 0.1 |  | ▲ | ▲
ｔ
【ｱﾝｶｰﾎﾞﾙﾄ】 | [5 empty] | (コメント)
柱底均しﾓﾙﾀﾙ | B 種 400角 |  |  |  |  | B0-137011 231015A-8
4
か所
ｱﾝｶｰﾎﾞﾙﾄ | M20×600 |  |  |  |  | 代価表 0061
| ABR400 | 16
組
ｱﾝｶｰﾎﾞﾙﾄ埋込み | 主柱・間柱 |  |  |  |  | (見積り・刊行物等)
|  | 16 |  |  |  | 見積り
本
ｱﾝｶｰﾌﾚｰﾑ | C1 4-M20 |  |  |  |  | (見積り・刊行物等)
| 制作・取付費 | 4 |  |  |  | 見積り
か所
計
建築工事 細目別内訳 | [5 empty] | 437
Ｐ 管理・研修・宿泊棟 |  | 防水 |  |  | 外部
名 称 | 摘 要 | 数 量 | 単位 | 単 価 | 金 額 | 備 考
ｼｰﾘﾝｸﾞ | 一般部 変成ｼﾘｺｰﾝ系(MS-2) |  |  |  |  | B0-531614 231015A-8 補市
| 25×10 | 872
ｍ
計
建築工事 細目別内訳 | [5 empty] | 438
Ｐ 管理・研修・宿泊棟 |  | 防水 |  |  | 内部
名 称 | 摘 要 | 数 量 | 単位 | 単 価 | 金 額 | 備 考
ｹｲ酸系 | EVﾋﾟｯﾄ部 |  |  |  |  | (見積り・刊行物等)
塗膜防水材塗り |  | 13.4 |  |  |  | 見積り
㎡
ｼｰﾘﾝｸﾞ | 一般部 変成ｼﾘｺｰﾝ系(MS-2) |  |  |  |  | B0-531614 231015A-8 補市
| 25×10 | 666
ｍ
計
建築工事 細目別内訳 | [5 empty] | 439
Ｐ 管理・研修・宿泊棟 |  | タイル |  |  | 外部
名 称 | 摘 要 | 数 量 | 単位 | 単 価 | 金 額 | 備 考
大型ﾀｲﾙ張り | 外装床ﾀｲﾙ t=10.3 300×300 |  |  |  |  | (見積り・刊行物等)
| 段鼻共 | 73.4 |  |  |  | 見積り
㎡
計
建築工事 細目別内訳 | [5 empty] | 440
Ｐ 管理・研修・宿泊棟 |  | タイル |  |  | 内部
名 称 | 摘 要 | 数 量 | 単位 | 単 価 | 金 額 | 備 考
大型ﾀｲﾙ張り | 外装床ﾀｲﾙ t=10.3 300×300 |  |  |  |  | (見積り・刊行物等)
| 段鼻共 | 11.9 |  |  |  | 見積り
㎡
計
建築工事 細目別内訳 | [5 empty] | 441
Ｐ 管理・研修・宿泊棟 |  | 木工 |  |  | 躯体
名 称 | 摘 要 | 数 量 | 単位 | 単 価 | 金 額 | 備 考
【木材材料費】 | [5 empty] | (コメント)
土台 | 桧 無等級 |  |  |  |  | (見積り・刊行物等)
１ | 120×120×1000 | 10 |  |  |  | 見積り
本
土台 | 桧 無等級 |  |  |  |  | (見積り・刊行物等)
１ | 120×120×1500 | 19 |  |  |  | 見積り
本
土台 | 桧 無等級 |  |  |  |  | (見積り・刊行物等)
１ | 120×120×2000 | 17 |  |  |  | 見積り
本
土台 | 桧 無等級 |  |  |  |  | (見積り・刊行物等)
１ | 120×120×3000 | 62 |  |  |  | 見積り
本
土台 | 桧 無等級 |  |  |  |  | (見積り・刊行物等)
１ | 120×120×4000 | 63 |  |  |  | 見積り
本
土台 | 桧 無等級 |  |  |  |  | (見積り・刊行物等)
２ | 150×120×1000 | 4 |  |  |  | 見積り
本
土台 | 桧 無等級 |  |  |  |  | (見積り・刊行物等)
２ | 150×120×2000 | 1 |  |  |  | 見積り
本
土台 | 桧 無等級 |  |  |  |  | (見積り・刊行物等)
２ | 150×120×3000 | 6 |  |  |  | 見積り
本
土台 | 桧 無等級 |  |  |  |  | (見積り・刊行物等)
２ | 150×120×4000 | 6 |  |  |  | 見積り
本
柱 | 杉 E65-F255 |  |  |  |  | (見積り・刊行物等)
WC1 | 120×120×6500 | 4 |  |  |  | 見積り
本
柱 | 杉 E65-F255 |  |  |  |  | (見積り・刊行物等)
WC1 | 120×120×6600 | 2 |  |  |  | 見積り
本
柱 | 杉 E65-F255 |  |  |  |  | (見積り・刊行物等)
WC1 | 120×120×6700 | 3 |  |  |  | 見積り
本
柱 | 杉 E65-F255 |  |  |  |  | (見積り・刊行物等)
WC1 | 120×120×6800 | 5 |  |  |  | 見積り
本
柱 | 杉 E65-F255 |  |  |  |  | (見積り・刊行物等)
WC1 | 120×120×7000 | 13 |  |  |  | 見積り
本
柱 | 唐松 E105-F300 |  |  |  |  | (見積り・刊行物等)
WC2 | 105×105×2600 | 2 |  |  |  | 見積り
本
柱 | 唐松 E105-F300 |  |  |  |  | (見積り・刊行物等)
WC2 | 105×105×2700 | 4 |  |  |  | 見積り
本
柱 | 唐松 E105-F300 |  |  |  |  | (見積り・刊行物等)
WC2 | 105×105×2800 | 6 |  |  |  | 見積り
本
柱 | 唐松 E105-F300 |  |  |  |  | (見積り・刊行物等)
WC2 | 105×105×3000 | 3 |  |  |  | 見積り
本
柱 | 唐松 E105-F300 |  |  |  |  | (見積り・刊行物等)
WC2 | 105×105×3100 | 8 |  |  |  | 見積り
本
建築工事 細目別内訳 | [5 empty] | 442
Ｐ 管理・研修・宿泊棟 |  | 木工 |  |  | 躯体
名 称 | 摘 要 | 数 量 | 単位 | 単 価 | 金 額 | 備 考
柱 | 唐松 E105-F300 |  |  |  |  | (見積り・刊行物等)
WC2 | 105×105×3200 | 6 |  |  |  | 見積り
本
柱 | 唐松 E105-F300 |  |  |  |  | (見積り・刊行物等)
WC2 | 105×105×3300 | 1 |  |  |  | 見積り
本
柱 | 唐松 E105-F300 |  |  |  |  | (見積り・刊行物等)
WC2 | 105×105×3400 | 2 |  |  |  | 見積り
本
柱 | 唐松 E105-F300 |  |  |  |  | (見積り・刊行物等)
WC2 | 105×105×4200 | 2 |  |  |  | 見積り
本
柱 | 唐松 E105-F300 |  |  |  |  | (見積り・刊行物等)
WC2 | 105×105×4500 | 2 |  |  |  | 見積り
本
柱 | 唐松 E105-F300 |  |  |  |  | (見積り・刊行物等)
WC2 | 105×105×4600 | 3 |  |  |  | 見積り
本
柱 | 唐松 E105-F300 |  |  |  |  | (見積り・刊行物等)
WC2 | 105×105×4700 | 1 |  |  |  | 見積り
本
柱 | 唐松 E105-F300 |  |  |  |  | (見積り・刊行物等)
WC2 | 105×105×4800 | 2 |  |  |  | 見積り
本
柱 | 唐松 E105-F300 |  |  |  |  | (見積り・刊行物等)
WC2 | 105×105×4900 | 2 |  |  |  | 見積り
本
柱 | 唐松 E105-F300 |  |  |  |  | (見積り・刊行物等)
WC2 | 105×105×5000 | 3 |  |  |  | 見積り
本
柱 | 唐松 E105-F300 |  |  |  |  | (見積り・刊行物等)
WC2 | 105×105×5200 | 2 |  |  |  | 見積り
本
柱 | 唐松 E105-F300 |  |  |  |  | (見積り・刊行物等)
WC2 | 105×105×7100 | 1 |  |  |  | 見積り
本
柱 | 唐松 E105-F300 |  |  |  |  | (見積り・刊行物等)
WC2 | 105×105×7900 | 2 |  |  |  | 見積り
本
柱 | 唐松 E105-F300 |  |  |  |  | (見積り・刊行物等)
WC2 | 105×105×8100 | 2 |  |  |  | 見積り
本
柱 | 唐松 E105-F300 |  |  |  |  | (見積り・刊行物等)
WC2 | 105×105×8300 | 1 |  |  |  | 見積り
本
柱 | 杉 E65-F255 |  |  |  |  | (見積り・刊行物等)
WC3 | 180×180×3400 | 1 |  |  |  | 見積り
本
柱(束) | 杉 E70 |  |  |  |  | (見積り・刊行物等)
WC0 | 120×120×300 | 7 |  |  |  | 見積り
本
柱 | 杉 E70 |  |  |  |  | (見積り・刊行物等)
WC0 | 120×120×1000 | 2 |  |  |  | 見積り
本
柱 | 杉 E70 |  |  |  |  | (見積り・刊行物等)
WC0 | 120×120×1500 | 1 |  |  |  | 見積り
本
柱 | 杉 E70 |  |  |  |  | (見積り・刊行物等)
WC0 | 120×120×3000 | 28 |  |  |  | 見積り
本
建築工事 細目別内訳 | [5 empty] | 443
Ｐ 管理・研修・宿泊棟 |  | 木工 |  |  | 躯体
名 称 | 摘 要 | 数 量 | 単位 | 単 価 | 金 額 | 備 考
柱 | 杉 E70 |  |  |  |  | (見積り・刊行物等)
WC0 | 120×120×4000 | 414 |  |  |  | 見積り
本
柱 | 杉 E70 |  |  |  |  | (見積り・刊行物等)
WC0 | 120×120×5000 | 2 |  |  |  | 見積り
本
梁 | 杉 E75-F240 |  |  |  |  | (見積り・刊行物等)
WG3A | 120×240×4200 | 8 |  |  |  | 見積り
本
梁 | 杉 E75-F240 |  |  |  |  | (見積り・刊行物等)
WG3A | 120×240×4500 | 7 |  |  |  | 見積り
本
梁 | 杉 E75-F240 |  |  |  |  | (見積り・刊行物等)
WG3A | 120×240×5400 | 4 |  |  |  | 見積り
本
梁 | 杉 E75-F240 |  |  |  |  | (見積り・刊行物等)
WG3A | 120×240×5800 | 6 |  |  |  | 見積り
本
梁 | 唐松 E105-F300 |  |  |  |  | (見積り・刊行物等)
WG4 | 120×330×1300 | 3 |  |  |  | 見積り
本
梁 | 唐松 E105-F300 |  |  |  |  | (見積り・刊行物等)
WG4 | 120×330×1500 | 2 |  |  |  | 見積り
本
梁 | 唐松 E105-F300 |  |  |  |  | (見積り・刊行物等)
WG4 | 120×330×1700 | 1 |  |  |  | 見積り
本
梁 | 唐松 E105-F300 |  |  |  |  | (見積り・刊行物等)
WG4 | 120×330×1800 | 8 |  |  |  | 見積り
本
梁 | 唐松 E105-F300 |  |  |  |  | (見積り・刊行物等)
WG4 | 120×330×2100 | 1 |  |  |  | 見積り
本
梁 | 唐松 E105-F300 |  |  |  |  | (見積り・刊行物等)
WG4 | 120×330×2200 | 2 |  |  |  | 見積り
本
梁 | 唐松 E105-F300 |  |  |  |  | (見積り・刊行物等)
WG4 | 120×330×2700 | 4 |  |  |  | 見積り
本
梁 | 唐松 E105-F300 |  |  |  |  | (見積り・刊行物等)
WG4 | 120×330×3000 | 1 |  |  |  | 見積り
本
梁 | 唐松 E105-F300 |  |  |  |  | (見積り・刊行物等)
WG4 | 120×330×3100 | 3 |  |  |  | 見積り
本
梁 | 唐松 E105-F300 |  |  |  |  | (見積り・刊行物等)
WG4 | 120×330×3600 | 1 |  |  |  | 見積り
本
梁 | 唐松 E105-F300 |  |  |  |  | (見積り・刊行物等)
WG4 | 120×330×4000 | 2 |  |  |  | 見積り
本
梁 | 唐松 E105-F300 |  |  |  |  | (見積り・刊行物等)
WG4 | 120×330×4900 | 1 |  |  |  | 見積り
本
梁 | 唐松 E105-F300 |  |  |  |  | (見積り・刊行物等)
WG4 | 120×330×5400 | 1 |  |  |  | 見積り
本
梁 | 唐松 E105-F300 |  |  |  |  | (見積り・刊行物等)
WG4 | 120×330×5800 | 6 |  |  |  | 見積り
本
建築工事 細目別内訳 | [5 empty] | 444
Ｐ 管理・研修・宿泊棟 |  | 木工 |  |  | 躯体
名 称 | 摘 要 | 数 量 | 単位 | 単 価 | 金 額 | 備 考
梁 | 唐松 E105-F300 |  |  |  |  | (見積り・刊行物等)
WG4 | 120×330×6300 | 4 |  |  |  | 見積り
本
梁 | 唐松 E105-F300 |  |  |  |  | (見積り・刊行物等)
WG4 | 120×330×6800 | 2 |  |  |  | 見積り
本
梁 | 唐松 E105-F300 |  |  |  |  | (見積り・刊行物等)
WG4 | 120×330×7800 | 2 |  |  |  | 見積り
本
梁 | 杉 E75-F240 |  |  |  |  | (見積り・刊行物等)
WG5 | 120×390×5400 | 1 |  |  |  | 見積り
本
梁 | 杉 E75-F240 |  |  |  |  | (見積り・刊行物等)
WG5 | 120×390×6800 | 6 |  |  |  | 見積り
本
梁 | 杉 E75-F240 |  |  |  |  | (見積り・刊行物等)
WG5 | 120×390×9500 | 1 |  |  |  | 見積り
本
梁 | 杉 E75-F240 |  |  |  |  | (見積り・刊行物等)
WG6 | 120×480×1800 | 1 |  |  |  | 見積り
本
梁 | 杉 E75-F240 |  |  |  |  | (見積り・刊行物等)
WG6 | 120×480×3100 | 1 |  |  |  | 見積り
本
梁 | 杉 E75-F240 |  |  |  |  | (見積り・刊行物等)
WG6 | 120×480×4900 | 3 |  |  |  | 見積り
本
梁 | 杉 E75-F240 |  |  |  |  | (見積り・刊行物等)
WG6 | 120×480×5800 | 4 |  |  |  | 見積り
本
梁 | 杉 E75-F240 |  |  |  |  | (見積り・刊行物等)
WG6 | 120×480×6300 | 1 |  |  |  | 見積り
本
梁 | 杉 E75-F240 |  |  |  |  | (見積り・刊行物等)
WG6 | 120×480×9000 | 7 |  |  |  | 見積り
本
梁 | 杉 E75-F240 |  |  |  |  | (見積り・刊行物等)
WG6 | 120×480×10600 | 1 |  |  |  | 見積り
本
梁 | 杉 E75-F240 |  |  |  |  | (見積り・刊行物等)
WG7 | 120×570×1800 | 1 |  |  |  | 見積り
本
梁 | 杉 E75-F240 |  |  |  |  | (見積り・刊行物等)
WG7 | 120×570×2700 | 1 |  |  |  | 見積り
本
梁 | 杉 E75-F240 |  |  |  |  | (見積り・刊行物等)
WG7 | 120×570×5800 | 2 |  |  |  | 見積り
本
梁 | 杉 E75-F240 |  |  |  |  | (見積り・刊行物等)
WG7 | 120×570×6300 | 2 |  |  |  | 見積り
本
梁 | 唐松 E105-F300 |  |  |  |  | (見積り・刊行物等)
WG8 | 120×660×1200 | 1 |  |  |  | 見積り
本
梁 | 唐松 E105-F300 |  |  |  |  | (見積り・刊行物等)
WG8 | 120×660×4900 | 1 |  |  |  | 見積り
本
梁 | 唐松 E105-F300 |  |  |  |  | (見積り・刊行物等)
WG8 | 120×660×5800 | 2 |  |  |  | 見積り
本
建築工事 細目別内訳 | [5 empty] | 445
Ｐ 管理・研修・宿泊棟 |  | 木工 |  |  | 躯体
名 称 | 摘 要 | 数 量 | 単位 | 単 価 | 金 額 | 備 考
梁 | 唐松 E105-F300 |  |  |  |  | (見積り・刊行物等)
WG8 | 120×660×6300 | 3 |  |  |  | 見積り
本
梁 | 唐松 E105-F300 |  |  |  |  | (見積り・刊行物等)
WG8 | 120×660×9000 | 1 |  |  |  | 見積り
本
梁 | 杉 E75-F240 |  |  |  |  | (見積り・刊行物等)
WG8a | 150×510×2800 | 1 |  |  |  | 見積り
本
梁 | 杉 E75-F240 |  |  |  |  | (見積り・刊行物等)
WG8a | 150×510×5800 | 10 |  |  |  | 見積り
本
梁 | 杉 E75-F240 |  |  |  |  | (見積り・刊行物等)
WG8a | 150×510×9000 | 1 |  |  |  | 見積り
本
梁 | 唐松 E105-F300 |  |  |  |  | (見積り・刊行物等)
WG9 | 120×840×5800 | 1 |  |  |  | 見積り
本
梁 | 唐松 E105-F300 |  |  |  |  | (見積り・刊行物等)
WG10 | 120×840×8100 | 2 |  |  |  | 見積り
本
梁 | 杉 E75-F240 |  |  |  |  | (見積り・刊行物等)
WG11 | 150×180×4900 | 1 |  |  |  | 見積り
本
梁 | 杉 E75-F240 |  |  |  |  | (見積り・刊行物等)
WG11 | 150×180×5800 | 1 |  |  |  | 見積り
本
梁 | 杉 E75-F240 |  |  |  |  | (見積り・刊行物等)
WG12 | 150×330×2600 | 1 |  |  |  | 見積り
本
梁 | 杉 E75-F240 |  |  |  |  | (見積り・刊行物等)
WG12 | 150×330×2800 | 1 |  |  |  | 見積り
本
梁 | 杉 E75-F240 |  |  |  |  | (見積り・刊行物等)
WG12 | 150×330×7400 | 1 |  |  |  | 見積り
本
梁 | 杉 E75-F240 |  |  |  |  | (見積り・刊行物等)
WG12 | 150×330×9000 | 1 |  |  |  | 見積り
本
梁 | 杉 E75-F240 |  |  |  |  | (見積り・刊行物等)
WG13 | 150×570×5800 | 1 |  |  |  | 見積り
本
梁 | 杉 E75-F240 |  |  |  |  | (見積り・刊行物等)
WG13 | 150×570×6200 | 1 |  |  |  | 見積り
本
梁 | 杉 E75-F240 |  |  |  |  | (見積り・刊行物等)
WG13 | 150×570×9000 | 1 |  |  |  | 見積り
本
梁 | 杉 E75-F240 |  |  |  |  | (見積り・刊行物等)
WG14 | 150×510×1800 | 2 |  |  |  | 見積り
本
梁 | 杉 E75-F240 |  |  |  |  | (見積り・刊行物等)
WG14 | 150×510×4900 | 2 |  |  |  | 見積り
本
梁 | 杉 E75-F240 |  |  |  |  | (見積り・刊行物等)
WG14 | 150×510×5400 | 1 |  |  |  | 見積り
本
梁 | 杉 E75-F240 |  |  |  |  | (見積り・刊行物等)
WG14 | 150×510×8100 | 1 |  |  |  | 見積り
本
建築工事 細目別内訳 | [5 empty] | 446
Ｐ 管理・研修・宿泊棟 |  | 木工 |  |  | 躯体
名 称 | 摘 要 | 数 量 | 単位 | 単 価 | 金 額 | 備 考
梁 | 杉 E75-F240 |  |  |  |  | (見積り・刊行物等)
WG15 | 150×270×1700 | 1 |  |  |  | 見積り
本
梁 | 杉 E75-F240 |  |  |  |  | (見積り・刊行物等)
WG15 | 150×270×1800 | 10 |  |  |  | 見積り
本
梁 | 杉 E75-F240 |  |  |  |  | (見積り・刊行物等)
WG15 | 150×270×2200 | 2 |  |  |  | 見積り
本
梁 | 杉 E75-F240 |  |  |  |  | (見積り・刊行物等)
WG15 | 150×270×2800 | 2 |  |  |  | 見積り
本
梁 | 杉 E75-F240 |  |  |  |  | (見積り・刊行物等)
WG15 | 150×270×5800 | 1 |  |  |  | 見積り
本
梁 | 杉 E75-F240 |  |  |  |  | (見積り・刊行物等)
WG15A | 150×270×5700 | 4 |  |  |  | 見積り
本
梁 | 杉 E75-F240 |  |  |  |  | (見積り・刊行物等)
WG15A | 150×270×5800 | 1 |  |  |  | 見積り
本
梁 | 杉 E75-F240 |  |  |  |  | (見積り・刊行物等)
WG15A | 150×270×9000 | 1 |  |  |  | 見積り
本
梁 | 杉 E70 |  |  |  |  | (見積り・刊行物等)
WG0 | 120×120×500 | 6 |  |  |  | 見積り
本
梁 | 杉 E70 |  |  |  |  | (見積り・刊行物等)
WG0 | 120×120×1000 | 29 |  |  |  | 見積り
本
梁 | 杉 E70 |  |  |  |  | (見積り・刊行物等)
WG0 | 120×120×1500 | 27 |  |  |  | 見積り
本
梁 | 杉 E70 |  |  |  |  | (見積り・刊行物等)
WG0 | 120×120×2000 | 35 |  |  |  | 見積り
本
梁 | 杉 E70 |  |  |  |  | (見積り・刊行物等)
WG0 | 120×120×3000 | 14 |  |  |  | 見積り
本
梁 | 杉 E70 |  |  |  |  | (見積り・刊行物等)
WG0 | 120×120×4000 | 15 |  |  |  | 見積り
本
梁 | 杉 E70 |  |  |  |  | (見積り・刊行物等)
WG1 | 120×120×500 | 5 |  |  |  | 見積り
本
梁 | 杉 E70 |  |  |  |  | (見積り・刊行物等)
WG1 | 120×120×1000 | 12 |  |  |  | 見積り
本
梁 | 杉 E70 |  |  |  |  | (見積り・刊行物等)
WG1 | 120×120×1500 | 13 |  |  |  | 見積り
本
梁 | 杉 E70 |  |  |  |  | (見積り・刊行物等)
WG1 | 120×120×2000 | 29 |  |  |  | 見積り
本
梁 | 杉 E70 |  |  |  |  | (見積り・刊行物等)
WG1 | 120×120×3000 | 21 |  |  |  | 見積り
本
梁 | 杉 E70 |  |  |  |  | (見積り・刊行物等)
WG1 | 120×120×4000 | 8 |  |  |  | 見積り
本
建築工事 細目別内訳 | [5 empty] | 447
Ｐ 管理・研修・宿泊棟 |  | 木工 |  |  | 躯体
名 称 | 摘 要 | 数 量 | 単位 | 単 価 | 金 額 | 備 考
梁 | 杉 E70 |  |  |  |  | (見積り・刊行物等)
WG1 | 120×120×6000 | 5 |  |  |  | 見積り
本
梁 | 杉 E70 |  |  |  |  | (見積り・刊行物等)
WG2 | 120×180×1000 | 4 |  |  |  | 見積り
本
梁 | 杉 E70 |  |  |  |  | (見積り・刊行物等)
WG2 | 120×180×1500 | 9 |  |  |  | 見積り
本
梁 | 杉 E70 |  |  |  |  | (見積り・刊行物等)
WG2 | 120×180×2000 | 47 |  |  |  | 見積り
本
梁 | 杉 E70 |  |  |  |  | (見積り・刊行物等)
WG2 | 120×180×3000 | 64 |  |  |  | 見積り
本
梁 | 杉 E70 |  |  |  |  | (見積り・刊行物等)
WG2 | 120×180×4000 | 78 |  |  |  | 見積り
本
梁 | 杉 E70 |  |  |  |  | (見積り・刊行物等)
WG2 | 120×180×6000 | 7 |  |  |  | 見積り
本
梁 | 杉 E70 |  |  |  |  | (見積り・刊行物等)
WG3 | 120×240×1500 | 3 |  |  |  | 見積り
本
梁 | 杉 E70 |  |  |  |  | (見積り・刊行物等)
WG3 | 120×240×2000 | 11 |  |  |  | 見積り
本
梁 | 杉 E70 |  |  |  |  | (見積り・刊行物等)
WG3 | 120×240×3000 | 8 |  |  |  | 見積り
本
梁 | 杉 E70 |  |  |  |  | (見積り・刊行物等)
WG3 | 120×240×4000 | 18 |  |  |  | 見積り
本
梁 | 杉 E70 |  |  |  |  | (見積り・刊行物等)
WB0 | 120×120×500 | 24 |  |  |  | 見積り
本
梁 | 杉 E70 |  |  |  |  | (見積り・刊行物等)
WB0 | 120×120×1000 | 59 |  |  |  | 見積り
本
梁 | 杉 E70 |  |  |  |  | (見積り・刊行物等)
WB0 | 120×120×1500 | 53 |  |  |  | 見積り
本
梁 | 杉 E70 |  |  |  |  | (見積り・刊行物等)
WB0 | 120×120×2000 | 112 |  |  |  | 見積り
本
梁 | 杉 E70 |  |  |  |  | (見積り・刊行物等)
WB0 | 120×120×3000 | 5 |  |  |  | 見積り
本
梁 | 杉 E70 |  |  |  |  | (見積り・刊行物等)
WB0 | 120×120×4000 | 1 |  |  |  | 見積り
本
梁 | 杉 E70 |  |  |  |  | (見積り・刊行物等)
WB0 | 120×120×6000 | 1 |  |  |  | 見積り
本
梁 | 杉 E70 |  |  |  |  | (見積り・刊行物等)
WB1 | 120×180×1500 | 14 |  |  |  | 見積り
本
梁 | 杉 E70 |  |  |  |  | (見積り・刊行物等)
WB1 | 120×180×2000 | 43 |  |  |  | 見積り
本
建築工事 細目別内訳 | [5 empty] | 448
Ｐ 管理・研修・宿泊棟 |  | 木工 |  |  | 躯体
名 称 | 摘 要 | 数 量 | 単位 | 単 価 | 金 額 | 備 考
梁 | 杉 E70 |  |  |  |  | (見積り・刊行物等)
WB1 | 120×180×3000 | 19 |  |  |  | 見積り
本
母屋 | 杉 E75-F240 |  |  |  |  | (見積り・刊行物等)
| 120×120×4000 | 9 |  |  |  | 見積り
本
筋交い | 杉 無等級 |  |  |  |  | (見積り・刊行物等)
| 45×90×2000 | 12 |  |  |  | 見積り
本
筋交い | 杉 無等級 |  |  |  |  | (見積り・刊行物等)
| 45×90×3000 | 64 |  |  |  | 見積り
本
筋交い | 杉 無等級 |  |  |  |  | (見積り・刊行物等)
| 45×90×4000 | 488 |  |  |  | 見積り
本
筋交い | 杉 無等級 |  |  |  |  | (見積り・刊行物等)
| 45×90×5000 | 10 |  |  |  | 見積り
本
【接合金物費】 | [5 empty] | (コメント)
SV1受け金物 | SS400 HDZ55 |  |  |  |  | (見積り・刊行物等)
| ﾎﾞﾙﾄ・ﾋﾟﾝ含む | 192 |  |  |  | 見積り
か所
SV1受け金物 | SS400 HDZ55 |  |  |  |  | (見積り・刊行物等)
| ﾎﾞﾙﾄ・ﾋﾟﾝ含む | 84 |  |  |  | 見積り
か所
JIAﾌﾞﾚｰｽ | SNR400 錆止め塗装 |  |  |  |  | (見積り・刊行物等)
SV1 | M12(ﾀｰﾝﾊﾞｯｸﾙ付) | 1 |  |  |  | 見積り
| L=1860 |  | 本
JIAﾌﾞﾚｰｽ | SNR400 錆止め塗装 |  |  |  |  | (見積り・刊行物等)
SV1 | M12(ﾀｰﾝﾊﾞｯｸﾙ付) | 1 |  |  |  | 見積り
| L=2100 |  | 本
JIAﾌﾞﾚｰｽ | SNR400 錆止め塗装 |  |  |  |  | (見積り・刊行物等)
SV1 | M12(ﾀｰﾝﾊﾞｯｸﾙ付) | 2 |  |  |  | 見積り
| L=2290 |  | 本
JIAﾌﾞﾚｰｽ | SNR400 錆止め塗装 |  |  |  |  | (見積り・刊行物等)
SV1 | M12(ﾀｰﾝﾊﾞｯｸﾙ付) | 10 |  |  |  | 見積り
| L=2380 |  | 本
JIAﾌﾞﾚｰｽ | SNR400 錆止め塗装 |  |  |  |  | (見積り・刊行物等)
SV1 | M12(ﾀｰﾝﾊﾞｯｸﾙ付) | 7 |  |  |  | 見積り
| L=2450 |  | 本
JIAﾌﾞﾚｰｽ | SNR400 錆止め塗装 |  |  |  |  | (見積り・刊行物等)
SV1 | M12(ﾀｰﾝﾊﾞｯｸﾙ付) | 4 |  |  |  | 見積り
| L=2730 |  | 本
JIAﾌﾞﾚｰｽ | SNR400 錆止め塗装 |  |  |  |  | (見積り・刊行物等)
SV1 | M12(ﾀｰﾝﾊﾞｯｸﾙ付) | 7 |  |  |  | 見積り
| L=2770 |  | 本
JIAﾌﾞﾚｰｽ | SNR400 錆止め塗装 |  |  |  |  | (見積り・刊行物等)
SV1 | M12(ﾀｰﾝﾊﾞｯｸﾙ付) | 2 |  |  |  | 見積り
| L=2940 |  | 本
JIAﾌﾞﾚｰｽ | SNR400 錆止め塗装 |  |  |  |  | (見積り・刊行物等)
SV1 | M12(ﾀｰﾝﾊﾞｯｸﾙ付) | 5 |  |  |  | 見積り
| L=3080 |  | 本
JIAﾌﾞﾚｰｽ | SNR400 錆止め塗装 |  |  |  |  | (見積り・刊行物等)
SV1 | M12(ﾀｰﾝﾊﾞｯｸﾙ付) | 2 |  |  |  | 見積り
| L=3260 |  | 本
JIAﾌﾞﾚｰｽ | SNR400 錆止め塗装 |  |  |  |  | (見積り・刊行物等)
SV1 | M12(ﾀｰﾝﾊﾞｯｸﾙ付) | 1 |  |  |  | 見積り
| L=3370 |  | 本
建築工事 細目別内訳 | [5 empty] | 449
Ｐ 管理・研修・宿泊棟 |  | 木工 |  |  | 躯体
名 称 | 摘 要 | 数 量 | 単位 | 単 価 | 金 額 | 備 考
JIAﾌﾞﾚｰｽ | SNR400 錆止め塗装 |  |  |  |  | (見積り・刊行物等)
SV1 | M12(ﾀｰﾝﾊﾞｯｸﾙ付) | 4 |  |  |  | 見積り
| L=3450 |  | 本
JIAﾌﾞﾚｰｽ | SNR400 錆止め塗装 |  |  |  |  | (見積り・刊行物等)
SV1 | M12(ﾀｰﾝﾊﾞｯｸﾙ付) | 1 |  |  |  | 見積り
| L=3710 |  | 本
JIAﾌﾞﾚｰｽ | SNR400 錆止め塗装 |  |  |  |  | (見積り・刊行物等)
SV1 | M12(ﾀｰﾝﾊﾞｯｸﾙ付) | 69 |  |  |  | 見積り
| L=3900 |  | 本
JIAﾌﾞﾚｰｽ | SNR400 錆止め塗装 |  |  |  |  | (見積り・刊行物等)
SV1 | M12(ﾀｰﾝﾊﾞｯｸﾙ付) | 22 |  |  |  | 見積り
| L=4120 |  | 本
ﾎｰﾙﾀﾞｳﾝ | 10kN |  |  |  |  | (見積り・刊行物等)
|  | 124 |  |  |  | 見積り
か所
ﾎｰﾙﾀﾞｳﾝ | 15kN |  |  |  |  | (見積り・刊行物等)
|  | 184 |  |  |  | 見積り
か所
ﾎｰﾙﾀﾞｳﾝ | 20kN |  |  |  |  | (見積り・刊行物等)
|  | 114 |  |  |  | 見積り
か所
ﾎｰﾙﾀﾞｳﾝ | 25kN |  |  |  |  | (見積り・刊行物等)
|  | 68 |  |  |  | 見積り
か所
ﾎｰﾙﾀﾞｳﾝ | 35kN |  |  |  |  | (見積り・刊行物等)
|  | 38 |  |  |  | 見積り
か所
接合金物 | TH-10 |  |  |  |  | (見積り・刊行物等)
| ﾎﾞﾙﾄ・ﾋﾟﾝ含む | 948 |  |  |  | 見積り
か所
接合金物 | TH-18 |  |  |  |  | (見積り・刊行物等)
| ﾎﾞﾙﾄ・ﾋﾟﾝ含む | 574 |  |  |  | 見積り
か所
接合金物 | TH-24 |  |  |  |  | (見積り・刊行物等)
| ﾎﾞﾙﾄ・ﾋﾟﾝ含む | 172 |  |  |  | 見積り
か所
接合金物 | TH-33 |  |  |  |  | (見積り・刊行物等)
| ﾎﾞﾙﾄ・ﾋﾟﾝ含む | 110 |  |  |  | 見積り
か所
接合金物 | H450～ |  |  |  |  | (見積り・刊行物等)
| SS400 HDZ55 | 108 |  |  |  | 見積り
| ﾎﾞﾙﾄ・ﾋﾟﾝ含む |  | か所
ｴﾎﾟｷｼ樹脂 | GIR |  |  |  |  | (見積り・刊行物等)
| 挿入鉄筋含む | 10 |  |  |  | 見積り
kg
一般金物 | Zﾏｰｸ又は同等品以上 |  |  |  |  | (見積り・刊行物等)
|  | 1,250 |  |  |  | 見積り
kg
ｱﾝｶｰﾎﾞﾙﾄ | 軸組工法用金物 M12×400×50 |  |  |  |  | (見積り・刊行物等)
| ﾅｯﾄ付き | 279 |  |  |  | 見積り
本
【施工費】 | [5 empty] | (コメント)
工場加工費 | ﾌﾚｰﾑ 金物仕口加工 |  |  |  |  | (見積り・刊行物等)
| 延床面積：1,540.46m2 | 126 |  |  |  | 見積り
| ２階建て 軒高：6.9m |  | ｍ3
運搬費 | 工場～現場 |  |  |  |  | (見積り・刊行物等)
|  | 126 |  |  |  | 見積り
ｍ3
建築工事 細目別内訳 | [5 empty] | 450
Ｐ 管理・研修・宿泊棟 |  | 木工 |  |  | 躯体
名 称 | 摘 要 | 数 量 | 単位 | 単 価 | 金 額 | 備 考
現場施工費 | ﾌﾚｰﾑ 建方ﾚｯｶｰ含む |  |  |  |  | (見積り・刊行物等)
| 延床面積：1,540.46m2 | 126 |  |  |  | 見積り
| ２階建て 軒高：6.9m |  | ｍ3
計
建築工事 細目別内訳 | [5 empty] | 451
Ｐ 管理・研修・宿泊棟 |  | 木工 |  |  | 雑材
名 称 | 摘 要 | 数 量 | 単位 | 単 価 | 金 額 | 備 考
【羽柄材】 | [5 empty] | (コメント)
間柱 | 杉 一般材 |  |  |  |  | (見積り・刊行物等)
| 30・45×120 @455 | 3,160 |  |  |  | 見積り
㎡
胴縁 | 杉 一般材 |  |  |  |  | (見積り・刊行物等)
| ﾖｺ18×45 @500 | 940 |  |  |  | 見積り
㎡
垂木 | 杉 一般材 |  |  |  |  | (見積り・刊行物等)
| 45×90 @455 | 639 |  |  |  | 見積り
㎡
屋根面 | 針葉樹構造用合板 特類2級CD |  |  |  |  | 代価表 0224
| t=12 | 639 |  |  |  | 見積り
| 材工共 |  | ㎡
破風広小舞 | 杉 一般材 |  |  |  |  | (見積り・刊行物等)
| 45×90他 | 137 |  |  |  | 見積り
ｍ
【その他】 | [5 empty] | (コメント)
壁下地 | 化粧ﾌｶｼ用木製 t=45 ＠450 |  |  |  |  | 代価表 0222
| 添え付け | 44.3
㎡
額縁 | 杉 120×25 |  |  |  |  | (見積り・刊行物等)
|  | 1,022 |  |  |  | 見積り
ｍ
三方枠 | 杉 184×25 |  |  |  |  | (見積り・刊行物等)
|  | 31.3 |  |  |  | 見積り
ｍ
北側内部階段 | t=60 集成材(ｻｻﾗ桁共) |  |  |  |  | (見積り・刊行物等)
| 滑止め共(SUS15×15+硬質塩ﾋﾞ) | 1 |  |  |  | 見積り
か所
中央内部階段 | t=60 集成材(ｻｻﾗ桁共) |  |  |  |  | (見積り・刊行物等)
| 滑止め共(SUS15×15+硬質塩ﾋﾞ) | 1 |  |  |  | 見積り
か所
階段手摺 | 木製φ40 |  |  |  |  | (見積り・刊行物等)
| SUSﾌﾘｰﾌﾞﾗｹｯﾄ共 | 26.4 |  |  |  | 見積り
| 壁取付 |  | ｍ
収納棚 | 1類 厚さ5.5㎜ F☆☆☆☆ |  |  |  |  | 代価表 0225
ﾗﾜﾝ合板張り |  | 60.8
㎡
ｶｰﾃﾝﾎﾞｯｸｽ | 木製 |  |  |  |  | (見積り・刊行物等)
| W=150 h=150 | 15.3 |  |  |  | 見積り
ｍ
【ｽﾗｲﾃﾞｨﾝｸﾞ | [5 empty] | (コメント)
ｳｫｰﾙ受材】
間柱 | 杉(KD) 75×150 |  |  |  |  | 代価表 0219
0.1
ｍ3
梁 | 米松(KD) 120×210 |  |  |  |  | 代価表 0220
0.3
ｍ3
吊り材 | 杉(KD) 120×120 |  |  |  |  | 代価表 0221
0.1
ｍ3
工場加工費 | ﾌﾚｰﾑ 金物仕口加工 |  |  |  |  | (見積り・刊行物等)
| 特殊部材：ｽﾗｲﾃﾞｨﾝｸﾞｳｫｰﾙ受材 | 0.4 |  |  |  | 見積り
ｍ3
建築工事 細目別内訳 | [5 empty] | 452
Ｐ 管理・研修・宿泊棟 |  | 木工 |  |  | 雑材
名 称 | 摘 要 | 数 量 | 単位 | 単 価 | 金 額 | 備 考
運搬費 | 工場～現場 |  |  |  |  | (見積り・刊行物等)
|  | 0.4 |  |  |  | 見積り
ｍ3
現場施工費 | ﾌﾚｰﾑ 建方ﾚｯｶｰ含む |  |  |  |  | (見積り・刊行物等)
| 特殊部材：ｽﾗｲﾃﾞｨﾝｸﾞｳｫｰﾙ受材 | 0.4 |  |  |  | 見積り
ｍ3
計
建築工事 細目別内訳 | [5 empty] | 453
Ｐ 管理・研修・宿泊棟 |  | 屋根及びとい |  |  | 外部
名 称 | 摘 要 | 数 量 | 単位 | 単 価 | 金 額 | 備 考
【屋根Ａ】 | [5 empty] | (コメント)
折板葺き | はぜ式山高90 |  |  |  |  | (見積り・刊行物等)
| ﾌｯ素樹脂鋼板 t=0.6 (耐塩仕様) | 508 |  |  |  | 見積り
| 裏張り材共 |  | ㎡
ﾀｲﾄﾌﾚｰﾑ | 亜鉛ﾒｯｷ鋼板 |  |  |  |  | 代価表 0231
| 山高85mm用程度 | 280
ｍ
軒先面戸 | 山高85mm用程度 |  |  |  |  | 代価表 0233
35
ｍ
水止面戸 | 山高85mm用程度 |  |  |  |  | 代価表 0235
| ｺｰｷﾝｸﾞ共 | 35
ｍ
ｹﾗﾊﾞ水切 | ﾌｯ素樹脂鋼板 t=0.4 |  |  |  |  | (見積り・刊行物等)
|  | 137 |  |  |  | 見積り
ｍ
水上水切 | ﾌｯ素樹脂鋼板 t=0.4 |  |  |  |  | (見積り・刊行物等)
|  | 35 |  |  |  | 見積り
ｍ
【屋根Ｂ】 | [5 empty] | (コメント)
縦ﾊｾﾞ葺き | ﾌｯ素樹脂鋼板 t=0.4 |  |  |  |  | (見積り・刊行物等)
| (耐塩仕様) | 639 |  |  |  | 見積り
㎡
改質 | [5 empty] | (見積り・刊行物等)
ｱｽﾌｧﾙﾄﾙｰﾌｨﾝｸﾞ |  | 639 |  |  |  | 見積り
㎡
妻側破風・鼻隠し | ﾌｯ素樹脂鋼板 t=0.4 |  |  |  |  | (見積り・刊行物等)
板金包み |  | 123 |  |  |  | 見積り
ｍ
水上水切 | ﾌｯ素樹脂鋼板 t=0.4 |  |  |  |  | (見積り・刊行物等)
|  | 36.2 |  |  |  | 見積り
ｍ
【谷樋】 | [5 empty] | (コメント)
谷どい | 耐酸被覆鋼板 t=0.6 |  |  |  |  | 代価表 0237
| 糸幅900mm | 11.3
ｍ
【その他】 | [5 empty] | (コメント)
ｱﾙﾐ笠木 | W=200 |  |  |  |  | 代価表 0242
14.6
ｍ
ｱﾙﾐ笠木ｺｰﾅｰ | W=200 |  |  |  |  | 代価表 0243
1
か所
笠木 | ﾌｯ素樹脂鋼板 t=0.4 W=500 |  |  |  |  | (見積り・刊行物等)
|  | 40 |  |  |  | 見積り
ｍ
屋根外壁取合 | ｶﾗｰｶﾞﾙﾊﾞﾘｳﾑ鋼板 t=0.4 |  |  |  |  | 代価表 0229
水切り | 糸幅220mm | 43.1
ｍ
土台 | ｶﾗｰｶﾞﾙﾊﾞﾘｳﾑ鋼板 t=0.4 |  |  |  |  | 代価表 0228
水切り | 糸幅220mm | 158
ｍ
建築工事 細目別内訳 | [5 empty] | 454
Ｐ 管理・研修・宿泊棟 |  | 屋根及びとい |  |  | 外部
名 称 | 摘 要 | 数 量 | 単位 | 単 価 | 金 額 | 備 考
【ﾊﾞﾙｺﾆｰ】 | [5 empty] | (コメント)
FRP防水 | ﾍﾞﾗﾝﾀﾞ等 小規模 1ﾌﾟﾗｲ平滑工法 |  |  |  |  | B1-101028 231015A-8 個別
3.9
㎡
ﾙｰﾌﾄﾞﾚﾝ | ﾊﾞﾙｺﾆｰ用 塗膜防水用 |  |  |  |  | B0-235838 231015A-8 標準
| SGP 100A 張掛け幅 100 | 1
か所
防水立上り | ｶﾗｰｶﾞﾙﾊﾞﾘｳﾑ鋼板 t=0.4 |  |  |  |  | 代価表 0230
水切り | 糸幅220mm | 8.4
ｍ
ｱﾙﾐ笠木 | W=200 |  |  |  |  | 代価表 0242
3.5
ｍ
ｱﾙﾐ笠木ｺｰﾅｰ | W=200 |  |  |  |  | 代価表 0243
2
か所
【笠木・庇】 | [5 empty] | (コメント)
ｱﾙﾐ庇 | 既製品 D=750 |  |  |  |  | (見積り・刊行物等)
|  | 11.6 |  |  |  | 見積り
ｍ
【樋】 | [5 empty] | (コメント)
塩ビ角樋 | 120×120 |  |  |  |  | B0-235871 231015A-8 協議
71.4
ｍ
集水器 | 塩ﾋﾞ製120用 |  |  |  |  | 代価表 0239
12
か所
縦樋 | VUφ100 |  |  |  |  | 代価表 0240
| 継手含む | 36.4
ｍ
縦樋 | VUφ75 |  |  |  |  | 代価表 0241
| 継手含む | 33.4
ｍ
縦樋保護ｻﾔ管 | 径150 |  |  |  |  | (見積り・刊行物等)
| 溶融亜鉛ﾒｯｷ鋼管 | 13 |  |  |  | 見積り
か所
計
建築工事 細目別内訳 | [5 empty] | 455
Ｐ 管理・研修・宿泊棟 |  | 金属 |  |  | 外部
名 称 | 摘 要 | 数 量 | 単位 | 単 価 | 金 額 | 備 考
軽量鉄骨天井下地 | 25形(屋外) ふところ1.0ｍ未満 |  |  |  |  | B0-435416 231015A-8 補市
| 下地張りなし @225 ｲﾝｻｰﾄ別途 | 55.9
㎡
計
建築工事 細目別内訳 | [5 empty] | 456
Ｐ 管理・研修・宿泊棟 |  | 金属 |  |  | 内部
名 称 | 摘 要 | 数 量 | 単位 | 単 価 | 金 額 | 備 考
軽量鉄骨壁下地 | 65形 下地張りなし @300 |  |  |  |  | B0-435313 231015A-8 市場
8.3
㎡
軽量鉄骨天井下地 | 19形(屋内) 1.5ｍ以上3.0ｍ未満 |  |  |  |  | B0-435416 231015A-8 市加
| 下地張りあり @360 ｲﾝｻｰﾄ含む | 1,481
㎡
天井点検口 | 一般ﾀｲﾌﾟ ｱﾙﾐ製 内外枠共額縁 |  |  |  |  | B0-235432 231015A-8 標準
| 450角 | 51
か所
軽量鉄骨天井 | 19形(屋内) 300× 300㎜程度 |  |  |  |  | B0-435441 231015A-8 市場
開口部補強 | ﾎﾞｰﾄﾞ等切込み共 | 112
か所
軽量鉄骨天井 | 19形(屋内) 450× 450㎜程度 |  |  |  |  | B0-435441 231015A-8 市場
開口部補強 | ﾎﾞｰﾄﾞ等切込み共 | 51
か所
軽量鉄骨天井 | 19形(屋内) 900× 900㎜程度 |  |  |  |  | B0-435441 231015A-8 補市
開口部補強 | ﾎﾞｰﾄﾞ等切込み共 | 16
か所
軽量鉄骨天井 | 19形(屋内) 300×1200㎜程度 |  |  |  |  | B0-435441 231015A-8 市場
開口部補強 | ﾎﾞｰﾄﾞ等切込み共 | 152
か所
壁出隅ｺｰﾅｰ材 | ｱｸﾘﾙ製 15×15 t=1.2 |  |  |  |  | (見積り・刊行物等)
| ｱｸﾘﾙﾍﾟｲﾝﾄ | 93 |  |  |  | 見積り
ｍ
吹抜手すり壁 | 受けﾌﾟﾚｰﾄ t=9.0(ｱﾝｶｰ含む) |  |  |  |  | (見積り・刊行物等)
| ﾃﾝﾊﾟﾗｲﾄ t=12 | 9.1 |  |  |  | 見積り
| SUS笠木共 |  | ｍ
物干金物 | 天吊式 |  |  |  |  | (見積り・刊行物等)
| SUS304三段調節式 | 2 |  |  |  | 見積り
組
物干金物 | 壁取付 |  |  |  |  | (見積り・刊行物等)
| ｽｲﾝｸﾞﾀｲﾌﾟ L=450 | 2 |  |  |  | 見積り
組
計
建築工事 細目別内訳 | [5 empty] | 457
Ｐ 管理・研修・宿泊棟 |  | 左官 |  |  | 外部
名 称 | 摘 要 | 数 量 | 単位 | 単 価 | 金 額 | 備 考
床ｺﾝｸﾘｰﾄ直均し | 金ごて 直均し仕上げ |  |  |  |  | B0-536213 231015A-8 市場
仕上げ |  | 43.2
㎡
床ﾓﾙﾀﾙ塗り | 木ごて 一般ﾀｲﾙ下地 厚37 |  |  |  |  | B0-536223 231015A-8 市場
73.4
㎡
建具周囲防水 | 外部建具 |  |  |  |  | B0-536675 231015A-8 市場
ﾓﾙﾀﾙ充填 |  | 19.3
ｍ
計
建築工事 細目別内訳 | [5 empty] | 458
Ｐ 管理・研修・宿泊棟 |  | 左官 |  |  | 内部
名 称 | 摘 要 | 数 量 | 単位 | 単 価 | 金 額 | 備 考
床ｺﾝｸﾘｰﾄ直均し | 金ごて 直均し仕上げ |  |  |  |  | B0-536213 231015A-8 市場
仕上げ |  | 2.5
㎡
床ﾓﾙﾀﾙ塗り | 木ごて 一般ﾀｲﾙ下地 厚37 |  |  |  |  | B0-536223 231015A-8 市場
11.9
㎡
床ｺﾝｸﾘｰﾄ直均し | 金ごて 薄張物下地 |  |  |  |  | B0-536213 231015A-8 市場
仕上げ |  | 1,041
㎡
計
建築工事 細目別内訳 | [5 empty] | 459
Ｐ 管理・研修・宿泊棟 |  | 建具 |  |  | アルミニウム製建具
名 称 | 摘 要 | 数 量 | 単位 | 単 価 | 金 額 | 備 考
【ｱﾙﾐﾄﾞｱ】 | [5 empty] | (コメント)
AD-1 | 片引きｵｰﾄﾄﾞｱ(ｽﾘﾑ幅枠) |  |  |  |  | (見積り・刊行物等)
| W2050×H2400 | 2 |  |  |  | 見積り
| 付属金物一式 |  | か所
AD-1 | 片引きｵｰﾄﾄﾞｱ(ｽﾘﾑ幅枠) |  |  |  |  | (見積り・刊行物等)
(内部) | W2050×H2400 | 1 |  |  |  | 見積り
| 付属金物一式 |  | か所
AD-2 | 片引きｵｰﾄﾄﾞｱ(ｽﾘﾑ幅枠) |  |  |  |  | (見積り・刊行物等)
| W1650×H2400 | 1 |  |  |  | 見積り
| 付属金物一式 |  | か所
AD-3 | 片引きｵｰﾄﾄﾞｱ |  |  |  |  | (見積り・刊行物等)
| W1650×H2000 | 1 |  |  |  | 見積り
| 付属金物一式 |  | か所
AD-3 | 片引きｵｰﾄﾄﾞｱ |  |  |  |  | (見積り・刊行物等)
(内部) | W1650×H2000 | 1 |  |  |  | 見積り
| 付属金物一式 |  | か所
AD-4 | 片引きﾄﾞｱ |  |  |  |  | (見積り・刊行物等)
| W600×H2000 | 2 |  |  |  | 見積り
| 付属金物一式 |  | か所
AD-5 | 片引きﾌﾗｯｼｭﾄﾞｱ |  |  |  |  | (見積り・刊行物等)
| W880×H2000 | 2 |  |  |  | 見積り
| 付属金物一式 |  | か所
AD-6 | 排煙突出し窓付親子開きﾄﾞｱ |  |  |  |  | (見積り・刊行物等)
| W1200×H2600 | 1 |  |  |  | 見積り
| 付属金物一式 |  | か所
AD-7 | 親子開きﾄﾞｱ |  |  |  |  | (見積り・刊行物等)
| W1200×H2000 | 2 |  |  |  | 見積り
| 付属金物一式 |  | か所
AD-8 | 両開き框ﾄﾞｱ |  |  |  |  | (見積り・刊行物等)
| W1600×H2000 | 1 |  |  |  | 見積り
| 付属金物一式 |  | か所
【ｱﾙﾐ窓】 | [5 empty] | (コメント)
AW-1 | FIX窓 |  |  |  |  | (見積り・刊行物等)
| W4238×H2550 | 1 |  |  |  | 見積り
| 付属金物一式 |  | か所
AW-2 | FIX窓 |  |  |  |  | (見積り・刊行物等)
| W7100×H2800 | 1 |  |  |  | 見積り
| 付属金物一式 |  | か所
AW-3 | 排煙突出し窓+FIX窓 |  |  |  |  | (見積り・刊行物等)
| W4700×H2250 | 1 |  |  |  | 見積り
| 付属金物一式、網戸共 |  | か所
AW-4A | 排煙突出し窓+引違い窓 |  |  |  |  | (見積り・刊行物等)
| W1620×H2600 | 1 |  |  |  | 見積り
| 付属金物一式、網戸共 |  | か所
AW-4B | 排煙突出し窓+引違い窓 |  |  |  |  | (見積り・刊行物等)
| W1620×H2400 | 1 |  |  |  | 見積り
| 付属金物一式、網戸共 |  | か所
AW-5A | 排煙突出し窓+引違い窓 |  |  |  |  | (見積り・刊行物等)
| W1620×H1575 | 3 |  |  |  | 見積り
| 付属金物一式、網戸共 |  | か所
AW-5B | 排煙突出し窓+引違い窓 |  |  |  |  | (見積り・刊行物等)
| W1580×H1575 | 1 |  |  |  | 見積り
| 付属金物一式、網戸共 |  | か所
AW-6A | 引違い窓 |  |  |  |  | (見積り・刊行物等)
| W1620×H1500 | 13 |  |  |  | 見積り
| 付属金物一式、網戸共 |  | か所
建築工事 細目別内訳 | [5 empty] | 460
Ｐ 管理・研修・宿泊棟 |  | 建具 |  |  | アルミニウム製建具
名 称 | 摘 要 | 数 量 | 単位 | 単 価 | 金 額 | 備 考
AW-6A' | 引違い窓(防火設備) |  |  |  |  | (見積り・刊行物等)
| W1620×H1500 | 1 |  |  |  | 見積り
| 付属金物一式、網戸共 |  | か所
AW-6B | 引違い窓 |  |  |  |  | (見積り・刊行物等)
| W1620×H1500 | 11 |  |  |  | 見積り
| 付属金物一式、網戸共 |  | か所
AW-7A | 引違い窓 |  |  |  |  | (見積り・刊行物等)
| W1620×H1300 | 14 |  |  |  | 見積り
| 付属金物一式、網戸共 |  | か所
AW-7AA | 引違い窓 |  |  |  |  | (見積り・刊行物等)
| W1620×H1300 | 1 |  |  |  | 見積り
| 付属金物一式、網戸共 |  | か所
AW-7B | 引違い窓+排煙突出し窓 |  |  |  |  | (見積り・刊行物等)
| W1620×H1300 | 1 |  |  |  | 見積り
| 付属金物一式、網戸共 |  | か所
AW-8 | たてすべり出し窓 |  |  |  |  | (見積り・刊行物等)
| W650×H1300 | 3 |  |  |  | 見積り
| 付属金物一式、網戸共 |  | か所
AW-9 | FIX窓 |  |  |  |  | (見積り・刊行物等)
| W3455×H1550 | 1 |  |  |  | 見積り
| 付属金物一式 |  | か所
ｶﾞﾗｽｼｰﾄ張り | 目隠しｼｰﾄ張り |  |  |  |  | (見積り・刊行物等)
|  | 2.4 |  |  |  | 見積り
㎡
AW-10 | ｶｰﾃﾝｳｫｰﾙ |  |  |  |  | (見積り・刊行物等)
| W1570×H7000 | 1 |  |  |  | 見積り
| 付属金物一式、網戸共 |  | か所
自動ﾄﾞｱ開閉装置 | [5 empty] | (見積り・刊行物等)
|  | 6 |  |  |  | 見積り
組
計
建築工事 細目別内訳 | [5 empty] | 461
Ｐ 管理・研修・宿泊棟 |  | 建具 |  |  | 鋼製建具
名 称 | 摘 要 | 数 量 | 単位 | 単 価 | 金 額 | 備 考
【軽量鋼製戸】 | [5 empty] | (コメント)
SD-1 | 随時閉鎖式特定防火設備 |  |  |  |  | (見積り・刊行物等)
| (片開き戸) |  |  |  |  | 見積り
W1660×H2575
付属金物一式、枠共
| 錆止め塗装 | 1
か所
SD-2 | 随時閉鎖式特定防火設備 |  |  |  |  | (見積り・刊行物等)
| (折りたたみ戸) |  |  |  |  | 見積り
W1601×H2500
付属金物一式、枠共
| 錆止め塗装 | 1
か所
SD-3 | 随時閉鎖式特定防火設備 |  |  |  |  | (見積り・刊行物等)
| (片開き戸) |  |  |  |  | 見積り
W1378.5×H2660
付属金物一式、枠共
| 錆止め塗装 | 1
か所
SD-4 | 常時閉鎖片開きｽﾁｰﾙﾄﾞｱ |  |  |  |  | (見積り・刊行物等)
| W800×H2000 |  |  |  |  | 見積り
付属金物一式、枠共
錆止め塗装
1
か所
SD-5 | 随時閉鎖式特定防火設備 |  |  |  |  | (見積り・刊行物等)
| (片開き戸) |  |  |  |  | 見積り
W1660×H2500
付属金物一式、枠共
| 錆止め塗装 | 2
か所
SD-6 | 片引きｵｰﾄﾄﾞｱ |  |  |  |  | (見積り・刊行物等)
| W1650×H2000 | 1 |  |  |  | 見積り
| 付属金物一式、枠共 |  | か所
自動ﾄﾞｱ開閉装置 | [5 empty] | (見積り・刊行物等)
|  | 1 |  |  |  | 見積り
組
【重量鋼製戸】 | [5 empty] | (コメント)
LSD-1 | 軽量ｽﾁｰﾙ片開きﾄﾞｱ |  |  |  |  | (見積り・刊行物等)
| W690×H2000 | 1 |  |  |  | 見積り
| 付属金物一式、枠共 |  | か所
LSD-2 | 軽量ｽﾁｰﾙ片開きﾄﾞｱ |  |  |  |  | (見積り・刊行物等)
| W695×H2000 |  |  |  |  | 見積り
付属金物一式、枠共
ｽﾘｶﾞﾗｽ調ｼｰﾄ共
1
か所
LSD-3 | 軽量ｽﾁｰﾙ片開きﾄﾞｱ |  |  |  |  | (見積り・刊行物等)
| W700×H2000 | 1 |  |  |  | 見積り
| 付属金物一式、枠共 |  | か所
SLW-1 | ｽﾗｲﾃﾞｨﾝｸﾞｳｫｰﾙ |  |  |  |  | (見積り・刊行物等)
| W5630×H2500 | 1 |  |  |  | 見積り
| 付属金物一式 |  | か所
SLW-2 | ｽﾗｲﾃﾞｨﾝｸﾞｳｫｰﾙ |  |  |  |  | (見積り・刊行物等)
| W4730×H2500 | 1 |  |  |  | 見積り
| 付属金物一式 |  | か所
建築工事 細目別内訳 | [5 empty] | 462
Ｐ 管理・研修・宿泊棟 |  | 建具 |  |  | 鋼製建具
名 称 | 摘 要 | 数 量 | 単位 | 単 価 | 金 額 | 備 考
SLW-3 | ｽﾗｲﾃﾞｨﾝｸﾞｳｫｰﾙ |  |  |  |  | (見積り・刊行物等)
| W4730×H2500 | 1 |  |  |  | 見積り
| 付属金物一式 |  | か所
【ﾄｲﾚﾌﾞｰｽ】 | [5 empty] | (コメント)
TB-1 | ﾄｲﾚﾌﾞｰｽ |  |  |  |  | (見積り・刊行物等)
| W2110×D1300×H1900 | 1 |  |  |  | 見積り
| 付属金物一式 |  | か所
TB-2 | ﾄｲﾚﾌﾞｰｽ |  |  |  |  | (見積り・刊行物等)
| D550×H1900 | 1 |  |  |  | 見積り
| 付属金物一式 |  | か所
TB-3 | ﾄｲﾚﾌﾞｰｽ |  |  |  |  | (見積り・刊行物等)
| W1650×D1450×H1900 | 1 |  |  |  | 見積り
| 付属金物一式 |  | か所
TB-4 | ﾄｲﾚﾌﾞｰｽ |  |  |  |  | (見積り・刊行物等)
| W1650×D1450×H1900 | 1 |  |  |  | 見積り
| 付属金物一式 |  | か所
TB-5 | ﾄｲﾚﾌﾞｰｽ |  |  |  |  | (見積り・刊行物等)
| W2560×D1150×H1900 | 1 |  |  |  | 見積り
| 付属金物一式 |  | か所
TB-6A | ﾄｲﾚﾌﾞｰｽ |  |  |  |  | (見積り・刊行物等)
| W850×D590×H1900 | 1 |  |  |  | 見積り
| 付属金物一式 |  | か所
TB-6B | ﾄｲﾚﾌﾞｰｽ |  |  |  |  | (見積り・刊行物等)
| D630×H1900 | 2 |  |  |  | 見積り
| 付属金物一式 |  | か所
TB-7 | ﾄｲﾚﾌﾞｰｽ |  |  |  |  | (見積り・刊行物等)
| W2800×D850×H1900 | 1 |  |  |  | 見積り
| 付属金物一式 |  | か所
TB-8 | ﾄｲﾚﾌﾞｰｽ |  |  |  |  | (見積り・刊行物等)
| W1650×D1450×H1900 | 1 |  |  |  | 見積り
| 付属金物一式 |  | か所
TB-9 | ﾄｲﾚﾌﾞｰｽ |  |  |  |  | (見積り・刊行物等)
| W850×D590×H1900 | 1 |  |  |  | 見積り
| 付属金物一式 |  | か所
TB-10 | ﾄｲﾚﾌﾞｰｽ |  |  |  |  | (見積り・刊行物等)
| W1650×D1450×H2525 | 1 |  |  |  | 見積り
| 付属金物一式 |  | か所
TB-11 | ﾄｲﾚﾌﾞｰｽ |  |  |  |  | (見積り・刊行物等)
| D860×H1900 | 1 |  |  |  | 見積り
| 付属金物一式 |  | か所
TB-12 | ﾄｲﾚﾌﾞｰｽ |  |  |  |  | (見積り・刊行物等)
| W2565×D1450×H2525 | 1 |  |  |  | 見積り
| 付属金物一式 |  | か所
計
建築工事 細目別内訳 | [5 empty] | 463
Ｐ 管理・研修・宿泊棟 |  | 建具 |  |  | 木製建具
名 称 | 摘 要 | 数 量 | 単位 | 単 価 | 金 額 | 備 考
WD-1 | 片開きﾌﾗｯｼｭﾄﾞｱ(額付) |  |  |  |  | (見積り・刊行物等)
| W1610×H2000 | 1 |  |  |  | 見積り
| 付属金物一式 |  | か所
WD-2 | 片開きﾌﾗｯｼｭﾄﾞｱ |  |  |  |  | (見積り・刊行物等)
| W830×H2000 | 13 |  |  |  | 見積り
| 付属金物一式 |  | か所
WD-3A | 片開きﾌﾗｯｼｭﾄﾞｱ(額・ｶﾞﾗﾘ付) |  |  |  |  | (見積り・刊行物等)
| W950×H2000 | 4 |  |  |  | 見積り
| 付属金物一式 |  | か所
WD-3C | 片開きﾌﾗｯｼｭﾄﾞｱ(額・ｶﾞﾗﾘ付) |  |  |  |  | (見積り・刊行物等)
| W730×H2000 | 2 |  |  |  | 見積り
| 付属金物一式 |  | か所
WD-4 | 片開きﾌﾗｯｼｭﾄﾞｱ(額付) |  |  |  |  | (見積り・刊行物等)
| W730×H2000 | 7 |  |  |  | 見積り
| 付属金物一式 |  | か所
WD-6 | 片開きﾌﾗｯｼｭﾄﾞｱ |  |  |  |  | (見積り・刊行物等)
| W730×H2000 | 8 |  |  |  | 見積り
| 付属金物一式 |  | か所
WD-7 | 片開きﾌﾗｯｼｭﾄﾞｱ |  |  |  |  | (見積り・刊行物等)
| W630×H2000 | 28 |  |  |  | 見積り
| 付属金物一式 |  | か所
WD-8 | 親子開きﾌﾗｯｼｭﾄﾞｱ(額付) |  |  |  |  | (見積り・刊行物等)
| W1050×H2000 | 2 |  |  |  | 見積り
| 付属金物一式 |  | か所
WD-9 | 片引きﾌﾗｯｼｭ戸(額・ｶﾞﾗﾘ付) |  |  |  |  | (見積り・刊行物等)
| W960×H2000 | 1 |  |  |  | 見積り
| 付属金物一式 |  | か所
WD-10 | 片引きﾌﾗｯｼｭ戸(額付) |  |  |  |  | (見積り・刊行物等)
| W860×H2000 | 6 |  |  |  | 見積り
| 付属金物一式 |  | か所
WD-11 | 片引きﾌﾗｯｼｭ戸(額・ｶﾞﾗﾘ付) |  |  |  |  | (見積り・刊行物等)
| W860×H2000 | 2 |  |  |  | 見積り
| 付属金物一式 |  | か所
WD-12 | 片引きﾌﾗｯｼｭ戸 |  |  |  |  | (見積り・刊行物等)
| W860(710)×H2000 | 4 |  |  |  | 見積り
| 付属金物一式 |  | か所
WD-13 | 片引きﾌﾗｯｼｭ戸(額・ｶﾞﾗﾘ付) |  |  |  |  | (見積り・刊行物等)
| W860×H2000 | 5 |  |  |  | 見積り
| 付属金物一式 |  | か所
WD-14 | 親子開き框戸 |  |  |  |  | (見積り・刊行物等)
| W1050×H2000 | 1 |  |  |  | 見積り
| 付属金物一式 |  | か所
WD-15 | 片引きｱｳﾄｾｯﾄﾌﾗｯｼｭ戸 |  |  |  |  | (見積り・刊行物等)
| W860×H2000 | 2 |  |  |  | 見積り
| 付属金物一式 |  | か所
WD-16 | 片引きｱｳﾄｾｯﾄﾌﾗｯｼｭ戸 |  |  |  |  | (見積り・刊行物等)
| W860×H2000 | 2 |  |  |  | 見積り
| 付属金物一式 |  | か所
WD-17 | 引違いﾌﾗｯｼｭ戸(額・ｶﾞﾗﾘ付) |  |  |  |  | (見積り・刊行物等)
| W1600×H2000 | 1 |  |  |  | 見積り
| 付属金物一式 |  | か所
WD-18 | 両開きﾌﾗｯｼｭ戸 |  |  |  |  | (見積り・刊行物等)
| W1625×H2000 | 4 |  |  |  | 見積り
| 付属金物一式 |  | か所
WD-19 | 両開きﾌﾗｯｼｭ戸 |  |  |  |  | (見積り・刊行物等)
| W1540(1490)×H2000 | 5 |  |  |  | 見積り
| 付属金物一式 |  | か所
WD-20 | 片引きﾌﾗｯｼｭ戸(額・ｶﾞﾗﾘ付) |  |  |  |  | (見積り・刊行物等)
| W960×H2000 | 2 |  |  |  | 見積り
| 付属金物一式 |  | か所
建築工事 細目別内訳 | [5 empty] | 464
Ｐ 管理・研修・宿泊棟 |  | 建具 |  |  | 木製建具
名 称 | 摘 要 | 数 量 | 単位 | 単 価 | 金 額 | 備 考
WD-21 | 両開きﾌﾗｯｼｭ戸 |  |  |  |  | (見積り・刊行物等)
| W1030×H2000 | 1 |  |  |  | 見積り
| 付属金物一式 |  | か所
WD-22 | 片開きﾌﾗｯｼｭ戸 |  |  |  |  | (見積り・刊行物等)
| W710×H2000 | 2 |  |  |  | 見積り
| 付属金物一式 |  | か所
WD-23 | 片開き框ﾄﾞｱ |  |  |  |  | (見積り・刊行物等)
| W780×H2000 | 2 |  |  |  | 見積り
| 付属金物一式、ｽﾘｶﾞﾗｽ調ｼｰﾄ共 |  | か所
WD-24 | 片引きアウトセットフラッシュ戸 |  |  |  |  | (見積り・刊行物等)
| （額付） | 1
| W950×H2000 付属金物一式 |  | か所
WW-1 | 上吊りｱｳﾄｾｯﾄ戸 |  |  |  |  | (見積り・刊行物等)
| W800×H1000 | 1 |  |  |  | 見積り
| 付属金物一式 |  | か所
WW-2 | 上吊りｱｳﾄｾｯﾄ戸 |  |  |  |  | (見積り・刊行物等)
| W1100×H1000 | 1 |  |  |  | 見積り
| 付属金物一式 |  | か所
WW-3 | 上吊りｱｳﾄｾｯﾄ戸 |  |  |  |  | (見積り・刊行物等)
| W688×H1000 | 1 |  |  |  | 見積り
| 付属金物一式、ﾁｪｯｶｰｶﾞﾗｽ共 |  | か所
WW-4 | 上吊りｱｳﾄｾｯﾄ戸 |  |  |  |  | (見積り・刊行物等)
| W1465×H1000 | 1 |  |  |  | 見積り
| 付属金物一式、ﾁｪｯｶｰｶﾞﾗｽ共 |  | か所
計
建築工事 細目別内訳 | [5 empty] | 465
Ｐ 管理・研修・宿泊棟 |  | 建具 |  |  | ガラス
名 称 | 摘 要 | 数 量 | 単位 | 単 価 | 金 額 | 備 考
ﾌﾛｰﾄ板ｶﾞﾗｽ | 厚さ3 特寸 2.18㎡以下 |  |  |  |  | B0-538711 231015A-8 市加
| ｼｰﾘﾝｸﾞ 清掃共 | 5.3
㎡
型板ｶﾞﾗｽ | 厚さ4 特寸 2.18㎡以下 |  |  |  |  | B0-538731 231015A-8 市加
| ｼｰﾘﾝｸﾞ 清掃共 | 123
㎡
強化ｶﾞﾗｽ | 厚さ 5㎜ 特寸 2.0㎡以下 |  |  |  |  | B0-538774 231015A-8 市加
| ｼｰﾘﾝｸﾞ 清掃共 | 5.4
㎡
強化ｶﾞﾗｽ | 厚さ 6㎜ 特寸 2.0㎡以下 |  |  |  |  | B0-538774 231015A-8 市加
| ｼｰﾘﾝｸﾞ 清掃共 | 12.7
㎡
網入型板ｶﾞﾗｽ | 厚さ6.8 特寸 2.18㎡以下 ひし |  |  |  |  | B0-538741 231015A-8 市加
| ｼｰﾘﾝｸﾞ 清掃共 | 3.3
㎡
強化ｶﾞﾗｽ | 厚さ 8㎜ 特寸 4.0㎡以下 |  |  |  |  | B0-538774 231015A-8 市加
| ｼｰﾘﾝｸﾞ 清掃共 | 12.7
㎡
複層ｶﾞﾗｽ | Low-E3+A10+型4 |  |  |  |  | (見積り・刊行物等)
| ｼｰﾘﾝｸﾞ、清掃共 | 8.8 |  |  |  | 見積り
㎡
複層ｶﾞﾗｽ | Low-E3+A10+FL5 |  |  |  |  | (見積り・刊行物等)
| ｼｰﾘﾝｸﾞ、清掃共 | 41.3 |  |  |  | 見積り
㎡
複層ｶﾞﾗｽ | Low-E3+A12+FL3 |  |  |  |  | (見積り・刊行物等)
| ｼｰﾘﾝｸﾞ、清掃共 | 3.8 |  |  |  | 見積り
㎡
複層ｶﾞﾗｽ | Low-E3+A12+FL4 |  |  |  |  | (見積り・刊行物等)
| ｼｰﾘﾝｸﾞ、清掃共 | 19.7 |  |  |  | 見積り
㎡
複層ｶﾞﾗｽ | Low-E3+A12+型4 |  |  |  |  | (見積り・刊行物等)
| ｼｰﾘﾝｸﾞ、清掃共 | 19.7 |  |  |  | 見積り
㎡
複層ｶﾞﾗｽ | Low-E3+A15+FL4 |  |  |  |  | (見積り・刊行物等)
| ｼｰﾘﾝｸﾞ、清掃共 | 88 |  |  |  | 見積り
㎡
複層ｶﾞﾗｽ | Low-E3+A15+型4 |  |  |  |  | (見積り・刊行物等)
| ｼｰﾘﾝｸﾞ、清掃共 | 4.5 |  |  |  | 見積り
㎡
複層ｶﾞﾗｽ | Low-E4+A11+網入6.8 |  |  |  |  | (見積り・刊行物等)
| ｼｰﾘﾝｸﾞ、清掃共 | 2.4 |  |  |  | 見積り
㎡
複層ｶﾞﾗｽ | Low-E4+A12+網入6.8 |  |  |  |  | (見積り・刊行物等)
| ｼｰﾘﾝｸﾞ、清掃共 | 3.9 |  |  |  | 見積り
㎡
計
建築工事 細目別内訳 | [5 empty] | 466
Ｐ 管理・研修・宿泊棟 |  | 塗装 |  |  | 内部
名 称 | 摘 要 | 数 量 | 単位 | 単 価 | 金 額 | 備 考
ＣＬ塗り | 木部 工程B種 |  |  |  |  | B0-538828 231015A-8 市場
| 素地B種 | 18.8
㎡
ＯＳ塗り | 木部 素地B種 |  |  |  |  | B0-538829 231015A-8 市場
18.8
㎡
ＯＳ塗り | 木部 素地B種 |  |  |  |  | B0-538839 231015A-8 市場
(糸幅300㎜以下) |  | 1,068
ｍ
ＣＬ塗り | 木部 工程B種 |  |  |  |  | B0-538838 231015A-8 市場
(糸幅300㎜以下) | 素地B種 | 1,068
ｍ
ＳＯＰ塗り | 鋼製建具面 - 塗料1種 |  |  |  |  | B0-538821 231015A-8 市場
| 錆止別途 | 39.9
㎡
ＳＯＰ塗り | 鉄鋼面 工程B種 |  |  |  |  | B0-538831 231015A-8 市場
(糸幅300㎜以下) | 錆止現場1回共 | 66.2
ｍ
ＥＰ塗り | ﾎﾞｰﾄﾞ面 工程B種(見上) |  |  |  |  | B0-538822 231015A-8 市場
| 素地B種 | 294
㎡
ＥＰ－Ｇ塗り | せっこうﾎﾞｰﾄﾞ面 |  |  |  |  | B0-238816 231015A-8 参考
| 工程B種(一般) | 216
| 素地B種 |  | ㎡
ＵＣ塗り | 工程B種 1液形 |  |  |  |  | B0-238823 231015A-8 協参
37.7
㎡
計
建築工事 細目別内訳 | [5 empty] | 467
Ｐ 管理・研修・宿泊棟 |  | 内外装 |  |  | 外部
名 称 | 摘 要 | 数 量 | 単位 | 単 価 | 金 額 | 備 考
外壁A | 窯業系平形ｽﾚｰﾄt=5.5鎧張り |  |  |  |  | (見積り・刊行物等)
| ﾎﾟﾘｴﾁﾚﾝﾌｨﾙﾑ(非透湿) | 106 |  |  |  | 見積り
| +ﾎﾟﾘｴｽﾃﾙ不織布t=0.2 |  | ㎡
外壁B | 窯業系ｻｲﾃﾞｨﾝｸﾞ（塗装品） |  |  |  |  | (見積り・刊行物等)
| 16×455×3030 |  |  |  |  | 見積り
ﾎﾟﾘｴﾁﾚﾝﾌｨﾙﾑ(非透湿)
| +ﾎﾟﾘｴｽﾃﾙ不織布t=0.2 | 970
㎡
外壁C | 外装ﾀｲﾙ75角ﾈｯﾄ張り(圧着工法) |  |  |  |  | (見積り・刊行物等)
| t=7.0,9.0 |  |  |  |  | 見積り
ｹｲｶﾙ板 t=14
| ﾎﾟﾘｴﾁﾚﾝﾌｨﾙﾑ | 8.2
| +ﾎﾟﾘｴｽﾃﾙ不織布 t=0.2 |  | ㎡
外壁巾木 | ﾈｯﾄ付き合成樹脂ｴﾏﾙｼｮﾝ系 |  |  |  |  | (見積り・刊行物等)
| 薄付け仕上げ塗材塗り | 53.9 |  |  |  | 見積り
㎡
軒天 | ﾊﾟﾙﾌﾟ系繊維混入ｾﾒﾝﾄ板 t=14 |  |  |  |  | (見積り・刊行物等)
| (木目調) | 145 |  |  |  | 見積り
| 軒天通気見切共 |  | ㎡
ｱﾙﾐ見切り | 軒天・外壁取り合い |  |  |  |  | (見積り・刊行物等)
|  | 21.4 |  |  |  | 見積り
ｍ
ﾊﾞﾙｺﾆｰ屋根 | 針葉樹構造用合板 特類2級CD |  |  |  |  | (見積り・刊行物等)
| t=12 | 10.7 |  |  |  | 見積り
㎡
床 | t=12.5 |  |  |  |  | (見積り・刊行物等)
石膏ﾎﾞｰﾄﾞ張り |  | 5.4 |  |  |  | 見積り
㎡
天井 けい酸 | ﾀｲﾌﾟ2(ﾉﾝｱｽ)0.8FK 厚 8 |  |  |  |  | B0-538431 231015A-8 補市
ｶﾙｼｳﾑ板張り | 突付け | 5.4
㎡
壁 | t=100 16kg/m3 |  |  |  |  | (見積り・刊行物等)
ｸﾞﾗｽｳｰﾙ |  | 1,076 |  |  |  | 見積り
㎡
計
建築工事 細目別内訳 | [5 empty] | 468
Ｐ 管理・研修・宿泊棟 |  | 内外装 |  |  | 内部
名 称 | 摘 要 | 数 量 | 単位 | 単 価 | 金 額 | 備 考
【床】 | [5 empty] | (コメント)
複層ﾋﾞﾆﾙ床ｼｰﾄ | t=2.0 |  |  |  |  | (見積り・刊行物等)
A仕様 | 木目・石目柄、抗菌、防汚性 | 814 |  |  |  | 見積り
㎡
複層ﾋﾞﾆﾙ床ｼｰﾄ | t=2.0 |  |  |  |  | (見積り・刊行物等)
B仕様 | ﾏｰﾌﾞﾙ柄、抗菌、防汚性 | 165 |  |  |  | 見積り
㎡
複層ﾋﾞﾆﾙ床ｼｰﾄ | t=2.0 |  |  |  |  | (見積り・刊行物等)
C仕様 | ｲﾝﾌﾚｲﾄﾞ柄、抗菌性 | 81.2 |  |  |  | 見積り
㎡
複層ﾋﾞﾆﾙ床ｼｰﾄ | t=2.0 |  |  |  |  | (見積り・刊行物等)
D仕様 | ｱﾙﾐﾅ入り防滑ｼｰﾄ、耐熱、抗菌、消 | 39.1 |  |  |  | 見積り
| 臭 |  | ㎡
複層ﾋﾞﾆﾙ床ｼｰﾄ | t=2.0 |  |  |  |  | (見積り・刊行物等)
E仕様 | 木目・石目調、抗菌性、抗ｳｲﾙｽ性 | 96.2 |  |  |  | 見積り
㎡
床 | 面積区画床(遮音床仕様) |  |  |  |  | 代価表 0257
S-1 | 準耐火60分
構造用合板 t=24
| +硬質石こうﾎﾞｰﾄﾞ t=12.5 | 366
| +ﾗﾜﾝ合板 t= 5.5 |  | ㎡
床 | 一般床 |  |  |  |  | 代価表 0258
S-2 | 準耐火45分
構造用合板 t=24
| +石こうﾎﾞｰﾄﾞ t=12.5 | 58.6
| +ﾗﾜﾝ合板 t= 5.5 |  | ㎡
床 | その他床 |  |  |  |  | 代価表 0259
S-3A･3B |  | 943
4A･4B | ｾﾒﾝﾄ系ｾﾙﾌﾚﾍﾞﾘﾝｸﾞ t=13.0 |  | ㎡
框 | 黒御影石 45×100 |  |  |  |  | (見積り・刊行物等)
|  | 3.7 |  |  |  | 見積り
ｍ
床見切 | 黒御影石 60×90 |  |  |  |  | (見積り・刊行物等)
|  | 3.4 |  |  |  | 見積り
ｍ
框 | SUS製 h=120 W=36 |  |  |  |  | (見積り・刊行物等)
|  | 6 |  |  |  | 見積り
ｍ
【巾木】 | [5 empty] | (コメント)
巾木 | 黒御影石 h=175 |  |  |  |  | (見積り・刊行物等)
|  | 4.1 |  |  |  | 見積り
ｍ
ﾋﾞﾆﾙ幅木 | 高さ75 |  |  |  |  | B0-538611 231015A-8 補市
855
ｍ
木製幅木 | 集成材(既製品) H=60 |  |  |  |  | 代価表 0250
28.1
ｍ
木製幅木 | 25×25 |  |  |  |  | 代価表 0251
(畳寄せ) |  | 20.5
ｍ
複層ﾋﾞﾆﾙ床ｼｰﾄ | H=200 |  |  |  |  | (見積り・刊行物等)
巻上仕様 | 面木R15 | 175 |  |  |  | 見積り
ｍ
建築工事 細目別内訳 | [5 empty] | 469
Ｐ 管理・研修・宿泊棟 |  | 内外装 |  |  | 内部
名 称 | 摘 要 | 数 量 | 単位 | 単 価 | 金 額 | 備 考
ﾋﾞﾆﾙ床ｼｰﾄ | 無 地 厚さ2.5 複層ﾋﾞﾆﾙ床ｼｰﾄFS |  |  |  |  | 代価表 0252
巻上げ | 一般床 突付け | 34.9
㎡
【壁】 | [5 empty] | (コメント)
ﾋﾞﾆﾙｸﾛｽ | 中級品 |  |  |  |  | 代価表 0254
2,112
㎡
化粧けい酸 | t=6.0 不燃 |  |  |  |  | 代価表 0256
ｶﾙｼｳﾑ板 | ｱﾙﾐｼﾞｮｲﾅｰ共 | 547
㎡
壁 | GB-R 12.5+12.5 |  |  |  |  | 代価表 0260
W-1 | (面積区画壁) | 553
㎡
壁 | GB-R 12.5+9.5 |  |  |  |  | 代価表 0261
W-2～4A･B | (114条区画・一般壁) | 3,020
㎡
壁 | GB-R 12.5+12.5 |  |  |  |  | 代価表 0262
W-5 | +ｸﾞﾗｳｳｰﾙ断熱材 t=25 24kg/m3 | 50
| (遮音壁) |  | ㎡
壁 | GB-R 12.5+GB-S 12.5 |  |  |  |  | 代価表 0263
4
㎡
壁 | GB-R 9.5+GB-S 12.5 |  |  |  |  | 代価表 0264
326
㎡
壁 | GB-R 9.5+GB-D 12.5 |  |  |  |  | 代価表 0265
301
㎡
壁 | GB-R 12.5+GB-D 12.5 |  |  |  |  | 代価表 0266
20.1
㎡
壁 | 不燃化粧仕上壁紙材 |  |  |  |  | (見積り・刊行物等)
化粧ｼｰﾄ張り |  | 136 |  |  |  | 見積り
㎡
壁 | t=3.0 |  |  |  |  | (見積り・刊行物等)
不燃化粧板 |  | 136 |  |  |  | 見積り
㎡
壁 | 300×75 t=8.5 角平 |  |  |  |  | (見積り・刊行物等)
ﾀｲﾙ貼り |  | 12.1 |  |  |  | 見積り
㎡
壁 | 250×216 t=9.0 六角形 |  |  |  |  | (見積り・刊行物等)
ﾀｲﾙ貼り |  | 43.5 |  |  |  | 見積り
㎡
壁 | ｶﾞﾗｽ繊維ﾈｯﾄ入ｾﾒﾝﾄﾓﾙﾀﾙ板張 |  |  |  |  | (見積り・刊行物等)
塗壁下地 |  | 43.1 |  |  |  | 見積り
㎡
壁 | 有機質砂壁状塗料塗樹脂ﾓﾙﾀﾙ調仕上 |  |  |  |  | (見積り・刊行物等)
塗壁調 |  | 43.1 |  |  |  | 見積り
㎡
壁 | 厚 9.5 準不燃 |  |  |  |  | B0-538311 231015A-8 補市
せっこうﾎﾞｰﾄﾞ | 鋼製､木､ﾎﾞｰﾄﾞ下地 突付け | 81.3
張り(GB-R) | - - |  | ㎡
壁 | W=7.0 |  |  |  |  | (見積り・刊行物等)
ｽﾘｯﾄﾓｰﾙ |  | 83.5 |  |  |  | 見積り
ｍ
ﾗｲﾆﾝｸﾞ壁 | W=1140 h=1300 D=150 下地LGS共 |  |  |  |  | (見積り・刊行物等)
1F 外部男子WC | 天板：ﾎﾟｽﾄﾌｫｰﾑ | 1 |  |  |  | 見積り
| 壁：化粧ｹｲ酸ｶﾙｼｳﾑ板 t=6.0 |  | か所
建築工事 細目別内訳 | [5 empty] | 470
Ｐ 管理・研修・宿泊棟 |  | 内外装 |  |  | 内部
名 称 | 摘 要 | 数 量 | 単位 | 単 価 | 金 額 | 備 考
ﾗｲﾆﾝｸﾞ壁 | W=1700 h=1300 D=150 下地LGS共 |  |  |  |  | (見積り・刊行物等)
1F 男子WC(管理) | 天板：ﾎﾟｽﾄﾌｫｰﾑ | 1 |  |  |  | 見積り
| 壁：化粧ｹｲ酸ｶﾙｼｳﾑ板 t=6.0 |  | か所
ﾗｲﾆﾝｸﾞ壁 | W=1700 h=750 D=200 下地LGS共 |  |  |  |  | (見積り・刊行物等)
1F 女子WC(管理) | 天板：ﾎﾟｽﾄﾌｫｰﾑ | 1 |  |  |  | 見積り
| 壁：化粧ｹｲ酸ｶﾙｼｳﾑ板 t=6.0 |  | か所
ﾗｲﾆﾝｸﾞ壁 | W=1800 h=1300 D=150 下地LGS共 |  |  |  |  | (見積り・刊行物等)
1F 男子WC(実習) | 天板：ﾎﾟｽﾄﾌｫｰﾑ 小口塞ぎ共 | 1 |  |  |  | 見積り
| 壁：化粧ｹｲ酸ｶﾙｼｳﾑ板 t=6.0 |  | か所
ﾗｲﾆﾝｸﾞ壁 | W=1640 h=1300 D=150 下地LGS共 |  |  |  |  | (見積り・刊行物等)
1F 男子WC(研修) | 天板：ﾎﾟｽﾄﾌｫｰﾑ | 1 |  |  |  | 見積り
| 壁：化粧ｹｲ酸ｶﾙｼｳﾑ板 t=6.0 |  | か所
ﾗｲﾆﾝｸﾞ壁 | W=5757 h=1300 D=150 下地LGS共 |  |  |  |  | (見積り・刊行物等)
2F 洗濯乾燥室 | 天板：ﾎﾟｽﾄﾌｫｰﾑ | 1 |  |  |  | 見積り
| 壁：化粧ｹｲ酸ｶﾙｼｳﾑ板 t=6.0 |  | か所
ﾗｲﾆﾝｸﾞ壁 | W=3975 h=1300 D=150 下地LGS共 |  |  |  |  | (見積り・刊行物等)
2F 洗濯乾燥室 | 天板：ﾎﾟｽﾄﾌｫｰﾑ | 1 |  |  |  | 見積り
| 壁：化粧ｹｲ酸ｶﾙｼｳﾑ板 t=6.0 |  | か所
ﾗｲﾆﾝｸﾞ壁 | W=1500 h=1300 D=150 下地LGS共 |  |  |  |  | (見積り・刊行物等)
2F 掃除用具入れ | 天板：ﾎﾟｽﾄﾌｫｰﾑ | 1 |  |  |  | 見積り
| 壁：化粧ｹｲ酸ｶﾙｼｳﾑ板 t=6.0 |  | か所
ライニング壁 | W=1700 h=1300 D=150 下地LGS共 |  |  |  |  | (見積り・刊行物等)
2Ｆ脱衣室 | 天板ﾎﾟｽﾄﾌォｰﾑ | 1
| 壁：化粧ケイ酸ｶﾙｼｭﾑ板 t=6.0 |  | か所
天板 | 人工大理石 t=20 W=120 |  |  |  |  | (見積り・刊行物等)
|  | 5.9 |  |  |  | 見積り
ｍ
【天井】 | [5 empty] | (コメント)
ﾋﾞﾆﾙｸﾛｽ | 中級品 |  |  |  |  | 代価表 0254
904
㎡
天井 | S-1直下の天井 |  |  |  |  | 代価表 0267
C-1
強化石膏ﾎﾞｰﾄﾞ t=15.0
+ｸﾞﾗｳｳｰﾙ断熱材 t= 50 24kg/m3
| (袋入り) | 480
㎡
天井 | S-2直下の天井 |  |  |  |  | 代価表 0268
C-2
強化石膏ﾎﾞｰﾄﾞ t=12.5
+ｸﾞﾗｳｳｰﾙ断熱材 t= 50 24kg/m3
| (袋入り) | 430
㎡
天井 | 2階天井 |  |  |  |  | 代価表 0269
C-3
強化石膏ﾎﾞｰﾄﾞ t=12.5
+ｸﾞﾗｳｳｰﾙ断熱材 t=100 24kg/m3
| (袋入り) | 402
㎡
食堂天井 | 不燃化粧ﾌｨﾙﾑ貼(天井ｱﾙﾐﾙｰﾊﾞｰ) |  |  |  |  | (見積り・刊行物等)
| 120×40@540、40×40@120 | 71.2 |  |  |  | 見積り
| 吊材共 |  | ㎡
天井 | 厚 9.5 準不燃 突付け |  |  |  |  | B0-538411 231015A-8 補市
せっこうﾎﾞｰﾄﾞ |  | 85.5
張り(GB-R) |  |  | ㎡
廻り縁 | 塩ﾋﾞ製 ｺ型 |  |  |  |  | 代価表 0255
1,520
ｍ
建築工事 細目別内訳 | [5 empty] | 471
Ｐ 管理・研修・宿泊棟 |  | 内外装 |  |  | 内部
名 称 | 摘 要 | 数 量 | 単位 | 単 価 | 金 額 | 備 考
計
建築工事 細目別内訳 | [5 empty] | 472
Ｐ 管理・研修・宿泊棟 |  | ユニット及びその他 |  |  | ユニット及びその他
名 称 | 摘 要 | 数 量 | 単位 | 単 価 | 金 額 | 備 考
【ﾕﾆｯﾄ】 | [5 empty] | (コメント)
ｼｬﾜｰﾕﾆｯﾄ | 0808ﾀｲﾌﾟ |  |  |  |  | (見積り・刊行物等)
|  | 4 |  |  |  | 見積り
か所
ｼｬﾜｰﾕﾆｯﾄ | 0812ﾀｲﾌﾟ |  |  |  |  | (見積り・刊行物等)
|  | 14 |  |  |  | 見積り
か所
ﾕﾆｯﾄﾊﾞｽ | 2025ﾀｲﾌﾟ |  |  |  |  | (見積り・刊行物等)
| 介護自立支援設備 | 1 |  |  |  | 見積り
か所
ｼｽﾃﾑｷｯﾁﾝ | W1650×D600×H850 |  |  |  |  | (見積り・刊行物等)
|  | 2 |  |  |  | 見積り
か所
【厨房機器】 | [5 empty] | (コメント)
架台 | 1200*600*800 |  |  |  |  | (見積り・刊行物等)
| TXA-150NB同等品 | 1 |  |  |  | 見積り
台
台付ｼﾝｸ | 1200*600*800 |  |  |  |  | (見積り・刊行物等)
|  | 2 |  |  |  | 見積り
台
調理台 | 1500*600*800 |  |  |  |  | (見積り・刊行物等)
| TXA-WCT-150NB同等品 | 2 |  |  |  | 見積り
台
作業台 | 1500*600*800 |  |  |  |  | (見積り・刊行物等)
| TXA-WT-150NB同等品 | 2 |  |  |  | 見積り
台
流し台 | 1200*500*800 |  |  |  |  | (見積り・刊行物等)
| SUS304製 | 3 |  |  |  | 見積り
| 混合水栓共 |  | か所
【ｶｰﾃﾝ・ | [5 empty] | (コメント)
ﾌﾞﾗｲﾝﾄﾞ】
横型ﾌﾞﾗｲﾝﾄﾞ | W1650×H1580 |  |  |  |  | (見積り・刊行物等)
| ｶﾞｲﾄﾞﾚｰﾙ仕様 | 9 |  |  |  | 見積り
| 研修室(1～3) |  | 台
横型ﾌﾞﾗｲﾝﾄﾞ | W1650×H1580 |  |  |  |  | (見積り・刊行物等)
| 講師室、牧場管理事務所 | 6 |  |  |  | 見積り
台
横型ﾌﾞﾗｲﾝﾄﾞ | W1650×H2700 |  |  |  |  | (見積り・刊行物等)
| 牧場管理事務所 | 1 |  |  |  | 見積り
台
横型ﾌﾞﾗｲﾝﾄﾞ | W1650×H1650 |  |  |  |  | (見積り・刊行物等)
| 検査室薬品庫、研修事務室、研修実 | 4 |  |  |  | 見積り
| 習室(1) |  | 台
横型ﾌﾞﾗｲﾝﾄﾞ | W1650×H1580 |  |  |  |  | (見積り・刊行物等)
| 研修実習室(2)、打合せ室(1・2) | 6 |  |  |  | 見積り
台
ﾛｰﾙｽｸﾘｰﾝ | W1750×H1600 |  |  |  |  | (見積り・刊行物等)
| ﾁｪｰﾝ式 | 15 |  |  |  | 見積り
| 宿泊室(201～214) |  | 台
ﾛｰﾙｽｸﾘｰﾝ | W950×H1500 |  |  |  |  | (見積り・刊行物等)
| ﾁｪｰﾝ式 | 1 |  |  |  | 見積り
| 厨房 |  | 台
ﾛｰﾙｽｸﾘｰﾝ | W950×H1000 |  |  |  |  | (見積り・刊行物等)
| ﾁｪｰﾝ式 | 2 |  |  |  | 見積り
| 研修事務室、牧場管理事務室 |  | 台
建築工事 細目別内訳 | [5 empty] | 473
Ｐ 管理・研修・宿泊棟 |  | ユニット及びその他 |  |  | ユニット及びその他
名 称 | 摘 要 | 数 量 | 単位 | 単 価 | 金 額 | 備 考
ﾛｰﾙｽｸﾘｰﾝ | W1470×H2550 |  |  |  |  | (見積り・刊行物等)
| ﾁｪｰﾝ式 | 2 |  |  |  | 見積り
| 食堂 |  | 台
ﾛｰﾙｽｸﾘｰﾝ | W1430×H2550 |  |  |  |  | (見積り・刊行物等)
| ﾁｪｰﾝ式 | 1 |  |  |  | 見積り
| 食堂 |  | 台
ﾛｰﾙｽｸﾘｰﾝ | W1250×H2300 |  |  |  |  | (見積り・刊行物等)
| ﾁｪｰﾝ式 | 2 |  |  |  | 見積り
| ﾛﾋﾞｰ |  | 台
ﾛｰﾙｽｸﾘｰﾝ | W1190×H2300 |  |  |  |  | (見積り・刊行物等)
| ﾁｪｰﾝ式 | 2 |  |  |  | 見積り
| ﾛﾋﾞｰ |  | 台
電動ﾛｰﾙｽｸﾘｰﾝ | W1500×H3100 |  |  |  |  | (見積り・刊行物等)
| 電動式 | 2 |  |  |  | 見積り
| 吹抜け |  | 台
電動ﾛｰﾙｽｸﾘｰﾝ | W1430×H3100 |  |  |  |  | (見積り・刊行物等)
| 電動式 | 3 |  |  |  | 見積り
| 吹抜け |  | 台
電動ﾛｰﾙｽｸﾘｰﾝｽｲｯﾁ | [5 empty] | (見積り・刊行物等)
|  | 2 |  |  |  | 見積り
台
電動ﾛｰﾙｽｸﾘｰﾝ | [5 empty] | (見積り・刊行物等)
取付費 |  | 1 |  |  |  | 見積り
組
ｶｰﾃﾝﾚｰﾙ | ｱﾙﾐﾆｳﾑ製 手引き 引分け |  |  |  |  | B0-239686 231015A-8 協議
| 軽量用(10-60) | 8.5
ｍ
ｶｰﾃﾝ | ｽﾀﾝﾀﾞｰﾄﾞ縫製 |  |  |  |  | (見積り・刊行物等)
| W970×H2400 | 4 |  |  |  | 見積り
| 天井付、防炎ﾗﾍﾞﾙ |  | か所
遮光ｶｰﾃﾝ | ｽﾀﾝﾀﾞｰﾄﾞ縫製 |  |  |  |  | (見積り・刊行物等)
| W970×H2400 | 2 |  |  |  | 見積り
| 天井付、防炎ﾗﾍﾞﾙ |  | か所
ﾋﾟｸﾁｬｰﾚｰﾙ | ｱﾙﾐ製 ｼﾙﾊﾞｰ 天井埋込みﾀｲﾌﾟ |  |  |  |  | B0-235633 231015A-8 協議
| ﾎﾞｰﾄﾞ厚12.5 | 20
ｍ
【その他】 | [5 empty] | (コメント)
手動昇降ﾊﾞﾄﾝ | ｸﾗﾝｸﾊﾝﾄﾞﾙ式 L=5000 |  |  |  |  | (見積り・刊行物等)
|  | 3 |  |  |  | 見積り
台
避難はしご | 金属製折りたたみ式はしご |  |  |  |  | (見積り・刊行物等)
| 5型 自在金属 | 1 |  |  |  | 見積り
台
避難はしご | はしご収容箱 |  |  |  |  | (見積り・刊行物等)
| SUS製 | 1 |  |  |  | 見積り
台
床下配線ﾋﾟｯﾄ蓋 | L=700 ｱﾙﾐ中空ﾊﾟﾈﾙ |  |  |  |  | (見積り・刊行物等)
| SUS揚蓋把手 | 21 |  |  |  | 見積り
か所
計
建築工事 細目別内訳 | [5 empty] | 474
Ｐ 管理・研修・宿泊棟 |  | ユニット及びその他 |  |  | サイン工事
名 称 | 摘 要 | 数 量 | 単位 | 単 価 | 金 額 | 備 考
[外部サイン] | [5 empty] | (コメント)
ｂ | ﾌｧｻｰﾄﾞｻｲﾝ |  |  |  |  | (見積り・刊行物等)
| 内照式BOX文字 | 1 |  |  |  | 見積り
か所
ｃ | 施設看板SUS切文字 |  |  |  |  | (見積り・刊行物等)
1
か所
ｅ | ｱｸﾘﾙｻｲﾝ |  |  |  |  | (見積り・刊行物等)
| (誘導・室内・室名) | 5 |  |  |  | 見積り
か所
ｇ | 消毒槽ｻｲﾝ |  |  |  |  | (見積り・刊行物等)
| 両面照明 | 4 |  |  |  | 見積り
か所
ｈ | 施設案内版 |  |  |  |  | (見積り・刊行物等)
|  | 3 |  |  |  | 見積り
か所
ｉ | 牛舎ｻｲﾝ |  |  |  |  | (見積り・刊行物等)
| 大 | 16 |  |  |  | 見積り
か所
ｉ | 牛舎ｻｲﾝ |  |  |  |  | (見積り・刊行物等)
| 告示看板 | 8 |  |  |  | 見積り
か所
ｊ | 入口ｻｲﾝA |  |  |  |  | (見積り・刊行物等)
| (両面表示) | 1 |  |  |  | 見積り
か所
ｊ | 入口ｻｲﾝA |  |  |  |  | (見積り・刊行物等)
| (両面表示) | 1 |  |  |  | 見積り
| 両面照明 |  | か所
ｋ | 入口ｻｲﾝB |  |  |  |  | (見積り・刊行物等)
| (片面表示) | 1 |  |  |  | 見積り
か所
l | インターホンサイン |  |  |  |  | (見積り・刊行物等)
3
か所
[内部サイン] | [5 empty] | (コメント)
Ａ | 室名ｻｲﾝ(壁付) |  |  |  |  | (見積り・刊行物等)
|  | 17 |  |  |  | 見積り
か所
Ｂ | 突出ｻｲﾝ |  |  |  |  | (見積り・刊行物等)
|  | 4 |  |  |  | 見積り
か所
Ｃ | ﾋﾟｸﾄｻｲﾝ(男・女ﾄｲﾚ) |  |  |  |  | (見積り・刊行物等)
|  | 8 |  |  |  | 見積り
か所
Ｄ | ﾋﾟｸﾄｻｲﾝ(多目的ﾄｲﾚ) |  |  |  |  | (見積り・刊行物等)
|  | 2 |  |  |  | 見積り
か所
Ｅ | 室名ｻｲﾝ(扉付) |  |  |  |  | (見積り・刊行物等)
|  | 31 |  |  |  | 見積り
か所
Ｆ | ﾋﾟｸﾄｻｲﾝ(事務室ﾄｲﾚ) |  |  |  |  | (見積り・刊行物等)
|  | 2 |  |  |  | 見積り
か所
Ｇ | ﾌﾛｱ案内ｻｲﾝ |  |  |  |  | (見積り・刊行物等)
|  | 2 |  |  |  | 見積り
か所
建築工事 細目別内訳 | [5 empty] | 475
Ｐ 管理・研修・宿泊棟 |  | ユニット及びその他 |  |  | サイン工事
名 称 | 摘 要 | 数 量 | 単位 | 単 価 | 金 額 | 備 考
Ｈ | 誘導ｻｲﾝ |  |  |  |  | (見積り・刊行物等)
|  | 3 |  |  |  | 見積り
か所
Ｉ | ﾙｰﾑﾅﾝﾊﾞｰｻｲﾝ |  |  |  |  | (見積り・刊行物等)
|  | 14 |  |  |  | 見積り
か所
Ｊ | 浴室ｻｲﾝ |  |  |  |  | (見積り・刊行物等)
|  | 2 |  |  |  | 見積り
か所
Ｋ | EV内ｻｲﾝ |  |  |  |  | (見積り・刊行物等)
|  | 1 |  |  |  | 見積り
か所
計
建築工事 細目別内訳 | [5 empty] | 476
Ｐ 管理・研修・宿泊棟 |  | ユニット及びその他 |  |  | 家具工事
名 称 | 摘 要 | 数 量 | 単位 | 単 価 | 金 額 | 備 考
F-1 | 受付ｶｳﾝﾀｰ |  |  |  |  | (見積り・刊行物等)
| W5280×D400×H975 | 1 |  |  |  | 見積り
か所
F-2 | ｶｳﾝﾀｰ |  |  |  |  | (見積り・刊行物等)
| W4945×D240 | 1 |  |  |  | 見積り
| ﾌﾞﾗｹｯﾄ共 |  | か所
F-3A | ｶｳﾝﾀｰﾃｰﾌﾞﾙ |  |  |  |  | (見積り・刊行物等)
| W1265+1200×D600 | 1 |  |  |  | 見積り
| ﾌﾞﾗｹｯﾄ・脚共 |  | か所
F-3B | 受付ｶｳﾝﾀｰ |  |  |  |  | (見積り・刊行物等)
| W1210×D600 | 1 |  |  |  | 見積り
か所
F-4 | ｶｳﾝﾀｰ |  |  |  |  | (見積り・刊行物等)
| W1605×D600 | 1 |  |  |  | 見積り
か所
F-5 | 収納棚 |  |  |  |  | (見積り・刊行物等)
| W1700×D590×H2600 | 1 |  |  |  | 見積り
か所
F-6 | 収納棚 |  |  |  |  | (見積り・刊行物等)
| W4430×D455×H2600 | 1 |  |  |  | 見積り
か所
F-7 | ﾛｯｶｰ |  |  |  |  | (見積り・刊行物等)
| W1300×D550×H2600 | 14 |  |  |  | 見積り
か所
F-8 | 棚板 |  |  |  |  | (見積り・刊行物等)
| W790×D200 | 27 |  |  |  | 見積り
| 受桟共 |  | か所
F-9 | 洗面ｶｳﾝﾀｰ |  |  |  |  | (見積り・刊行物等)
| W975×D560×H800 | 14 |  |  |  | 見積り
か所
F-10 | ﾍｯﾄﾞﾎﾞｰﾄﾞ |  |  |  |  | (見積り・刊行物等)
| W3476×D110 | 14 |  |  |  | 見積り
か所
計
建築工事 細目別内訳 | [5 empty] | 477
Ｓ 敷料置場 |  | 直接仮設
名 称 | 摘 要 | 数 量 | 単位 | 単 価 | 金 額 | 備 考
遣方 | 一 般 |  |  |  |  | B0-132511 231015A-8 標準
1,964
㎡
墨出し | 一 般 S造 |  |  |  |  | B0-132514 231015A-8 資料
| 地上階 | 1,964
㎡
養生 | 一 般 S造 |  |  |  |  | B0-132515 231015A-8 資料
| 地上階 | 1,964
㎡
くさび緊結式足場 | 幅600 高さ20ｍ未満 |  |  |  |  | 代価表 0003
(手すり先行型) | 基本料 修理費含む | 1,538
| 掛払い・運搬共 存置6.0か月 |  | ㎡
ﾈｯﾄ状養生ｼｰﾄ張り | 防炎Ⅰ類 |  |  |  |  | 代価表 0005
| 基本料 修理費含む | 1,538
| 掛払い・運搬共 存置6.0か月 |  | ㎡
安全ﾈｯﾄ張り | 防炎ﾎﾟﾘｴｽﾃﾙ |  |  |  |  | 代価表 0006
(水平張り) | 基本料 修理費含む | 1,920
| 掛払い・運搬共 存置1.0か月 |  | ㎡
鉄骨つり足場 | 帯状 |  |  |  |  | 代価表 0008
| 基本料 修理費含む | 280
| 掛払い・運搬共 存置2.0か月 |  | ｍ
内部仕上足場 | 脚立足場 |  |  |  |  | 代価表 0009
| 基本料 修理費含む | 1,964
| 掛払い・運搬共 存置3.0か月 |  | ㎡
ﾛｰﾘﾝｸﾞ足場 | 幅1.5ｍ 高さ5.4ｍ 3段 |  |  |  |  | 代価表 0012
| 基本料 修理費含む | 5
| 組立､解体・運搬共 存置2.0か月 |  | 台
整理清掃 | 一 般 S造 |  |  |  |  | B0-132531 231015A-8 資料
後片付け | 地上階 | 1,964
㎡
墜落制止用器具 | 新営工事 |  |  |  |  | 代価表 0015
| 月数区分6ヶ月まで | 6
か月
計
建築工事 細目別内訳 | [5 empty] | 478
Ｓ 敷料置場 |  | 土工
名 称 | 摘 要 | 数 量 | 単位 | 単 価 | 金 額 | 備 考
根切り | 総掘り |  |  |  |  | B0-432211 230915A-8 市場
| 法付ｵｰﾌﾟﾝｶｯﾄ | 684
ｍ3
床付け | 総掘り |  |  |  |  | B0-432226 231015A-8 市場
67.8
㎡
埋戻し(B種) | - 発生土 |  |  |  |  | B0-432251 230915A-8 市場
293
ｍ3
建設発生土運搬 | ﾀﾞﾝﾌﾟﾄﾗｯｸ 10t積級 |  |  |  |  | B0-132623 231015A-8 標準
| ﾊﾞｯｸﾎｳ0.8m3 土砂 DID区間無し | 392
| 11.5㎞以下 |  | ｍ3
計
建築工事 細目別内訳 | [5 empty] | 479
Ｓ 敷料置場 |  | 地業 |  |  | 地業
名 称 | 摘 要 | 数 量 | 単位 | 単 価 | 金 額 | 備 考
砂利地業 | 切込砕石 |  |  |  |  | B0-133421 231015A-8 標準
279
ｍ3
床下防湿層敷き | ﾎﾟﾘｴﾁﾚﾝﾌｨﾙﾑ 厚0.15 |  |  |  |  | B0-133713 231015A-8 標準
1,830
㎡
計
建築工事 細目別内訳 | [5 empty] | 480
Ｓ 敷料置場 |  | 地業 |  |  | 地盤改良(機械攪拌式ﾌﾞﾛｯｸ状地盤改良工法)
名 称 | 摘 要 | 数 量 | 単位 | 単 価 | 金 額 | 備 考
材料費 | [5 empty] | (見積り・刊行物等)
|  | 326 |  |  |  | 見積り
ｔ
固形材運搬費 | [5 empty] | (見積り・刊行物等)
|  | 326 |  |  |  | 見積り
ｔ
施工費 | 掘削費 |  |  |  |  | (見積り・刊行物等)
|  | 1,481 |  |  |  | 見積り
ｍ3
施工費 | 造成費 |  |  |  |  | (見積り・刊行物等)
| 試験費共 | 1,073 |  |  |  | 見積り
ｍ3
施工費 | 天端仕上げ費 |  |  |  |  | (見積り・刊行物等)
|  | 383 |  |  |  | 見積り
㎡
重機部品運搬費 | [5 empty] | (見積り・刊行物等)
|  | 1 |  |  |  | 見積り
式
建設発生土運搬 | ﾀﾞﾝﾌﾟﾄﾗｯｸ 10t積級 |  |  |  |  | B0-132623 231015A-8 標準
| ﾊﾞｯｸﾎｳ0.8m3 土砂 DID区間無し | 413
| 11.5㎞以下 |  | ｍ3
計
建築工事 細目別内訳 | [5 empty] | 481
Ｓ 敷料置場 |  | 鉄筋 |  |  | 躯体
名 称 | 摘 要 | 数 量 | 単位 | 単 価 | 金 額 | 備 考
鉄筋ｺﾝｸﾘｰﾄ用 | JIS G3112 SD295 D10 |  |  |  |  | B0-116131 231015A-8 参資
異形棒鋼 |  | 2.7
ｔ
鉄筋ｺﾝｸﾘｰﾄ用 | JIS G3112 SD295 D13 |  |  |  |  | B0-116131 231015A-8 参資
異形棒鋼 |  | 64.7
ｔ
鉄筋ｺﾝｸﾘｰﾄ用 | JIS G3112 SD295 D16 |  |  |  |  | B0-116131 231015A-8 参資
異形棒鋼 |  | 1.5
ｔ
鉄筋ｺﾝｸﾘｰﾄ用 | JIS G3112 SD345 D19 |  |  |  |  | B0-116131 231015A-8 参資
異形棒鋼 |  | 1.6
ｔ
鉄筋ｺﾝｸﾘｰﾄ用 | JIS G3112 SD345 D22 |  |  |  |  | B0-116131 231015A-8 参資
異形棒鋼 |  | 2.9
ｔ
鉄筋ｺﾝｸﾘｰﾄ用 | JIS G3112 SD345 D25 |  |  |  |  | B0-116131 231015A-8 参資
異形棒鋼 |  | 7.7
ｔ
鉄筋加工組立 | RCﾗｰﾒﾝ構造 |  |  |  |  | B0-436212 231015A-8 市場
| 階高3.5～4.0ｍ程度 形状単純 | 77.9
ｔ
鉄筋運搬費 | 10ｔ車 30㎞程度 |  |  |  |  | B0-436221 231015A-8 市場
77.9
ｔ
鉄筋ｶﾞｽ圧接 | D25 -D25 |  |  |  |  | B0-436252 231015A-8 市場
208
か所
ｽｸﾗｯﾌﾟ費 | ﾍﾋﾞｰ H2 |  |  |  |  | 代価表 0017
|  | 2.2 |  | ▲ | ▲
ｔ
計
建築工事 細目別内訳 | [5 empty] | 482
Ｓ 敷料置場 |  | コンクリート |  |  | 躯体
名 称 | 摘 要 | 数 量 | 単位 | 単 価 | 金 額 | 備 考
生ｺﾝｸﾘｰﾄ | 呼び強度18 ｽﾗﾝﾌﾟ15 |  |  |  |  | B1-100025 231015A-8 個別
Ｓ３（相双５） |  | 24.4
ｍ3
生ｺﾝｸﾘｰﾄ | 呼び強度24 ｽﾗﾝﾌﾟ15 |  |  |  |  | B1-100025 231015A-8 個別
Ｓ３（相双５） |  | 312
ｍ3
生ｺﾝｸﾘｰﾄ | 呼び強度27 ｽﾗﾝﾌﾟ15 |  |  |  |  | B1-100025 231015A-8 個別
Ｓ３（相双５） |  | 268
ｍ3
ｺﾝｸﾘｰﾄ打設手間 | 捨てｺﾝｸﾘｰﾄ ﾎﾟﾝﾌﾟ打設 |  |  |  |  | B0-434215 231015A-8 市場
| 30m3/回程度 S15～S18 | 24.4
| - 圧送費､基本料別途 |  | ｍ3
ｺﾝｸﾘｰﾄ打設手間 | 土間 ﾎﾟﾝﾌﾟ打設 |  |  |  |  | B0-434215 231015A-8 市場
| 50m3/回程度 S15～S18 | 312
| - 圧送費､基本料別途 |  | ｍ3
ｺﾝｸﾘｰﾄ打設手間 | 基礎部 ﾎﾟﾝﾌﾟ打設 |  |  |  |  | B0-434215 231015A-8 市場
| 100m3/回以上 S15～S18 | 268
| - 圧送費､基本料別途 |  | ｍ3
ｺﾝｸﾘｰﾄﾎﾟﾝﾌﾟ圧送 | 50m3/回以下 |  |  |  |  | B0-434229 231015A-8 市場
基本料金 |  | 1
回
ｺﾝｸﾘｰﾄﾎﾟﾝﾌﾟ圧送 | 50m3/回を超える |  |  |  |  | B0-434229 231015A-8 市場
基本料金 |  | 6
回
ｺﾝｸﾘｰﾄﾎﾟﾝﾌﾟ | 50m3/回を超える |  |  |  |  | B0-434228 231015A-8 市場
圧送 | 基本料金別途加算 | 579
ｍ3
計
建築工事 細目別内訳 | [5 empty] | 483
Ｓ 敷料置場 |  | 型枠 |  |  | 躯体
名 称 | 摘 要 | 数 量 | 単位 | 単 価 | 金 額 | 備 考
型枠 | 普通合板型枠 |  |  |  |  | B0-434411 230915A-8 市場
| - 基礎部 | 35
| - |  | ㎡
曲面型枠 | 普通合板型枠 厚12 |  |  |  |  | 代価表 0018
80.1
㎡
型枠 | 普通合板型枠 |  |  |  |  | B0-434411 230915A-8 市場
| - 地下軸部 | 1,151
| 階高5.0m程度 |  | ㎡
型枠 | 打放合板型枠B種 |  |  |  |  | B0-434411 230915A-8 補市
| ﾗｰﾒﾝ構造 基礎部 | 839
| - |  | ㎡
打放し面補修 | B 種 ｺｰﾝ処理 部分目違いばらい |  |  |  |  | B0-134441 230915A-8 標準
839
㎡
型枠運搬費 | 10ｔ車 30㎞程度 往復 |  |  |  |  | B0-434421 230915A-8 市場
2,105
㎡
計
建築工事 細目別内訳 | [5 empty] | 484
Ｓ 敷料置場 |  | 鉄骨 |  |  | 本体鉄骨
名 称 | 摘 要 | 数 量 | 単位 | 単 価 | 金 額 | 備 考
【鋼材】 | [5 empty] | (コメント)
1SC250W | H型鋼 |  |  |  |  | 代価表 0194
| H-250×250×9×14 | 18.8
| SS400 |  | ｔ
MC1 | H型鋼 |  |  |  |  | 代価表 0195
HB1 | H-298×149×5.5×8 | 3.6
| SS400 |  | ｔ
MC2 | H型鋼 |  |  |  |  | 代価表 0196
SG-H248 | H-248×124×5×8 | 19.5
SB-H248 | SS400 |  | ｔ
MC3 | H型鋼 |  |  |  |  | 代価表 0197
SG-H125 | H-125×60×6×8 | 5.7
SB-H125A | SS400 |  | ｔ
MC4 | H型鋼 |  |  |  |  | 代価表 0198
SB-H100 | H-100×100×6×8 | 0.9
| SS400 |  | ｔ
MC5 | H型鋼 |  |  |  |  | 代価表 0199
SB -H198 | H-198×99×4.5×7
SCB-H198 | SS400
SCG-H198
3.4
ｔ
MC6 | H型鋼 |  |  |  |  | 代価表 0200
| H-150×75×5×7 | 0.2
| SS400 |  | ｔ
SG-H294 | H型鋼 |  |  |  |  | 代価表 0201
| H-294×200×8×12 | 16.7
| SS400 |  | ｔ
HB2 | みぞ形鋼 |  |  |  |  | 代価表 0105
| ［-100×50×5×7.5 | 0.3
| SS400 |  | ｔ
a | 2C-100×50×20×2.3 |  |  |  |  | 代価表 0202
| SSC400 | 1.6
ｔ
b | 2C-100×50×20×2.3 |  |  |  |  | 代価表 0203
| SSC400 | 6.2
ｔ
下地材 | H型鋼 |  |  |  |  | 代価表 0204
| H-125×125×6.5×9 | 0.3
| SS400 |  | ｔ
下地材 | 角形鋼管 |  |  |  |  | 代価表 0029
| □-100×100×2.3 | 1.2
| STKR400 |  | ｔ
下地材 | 角形鋼管 |  |  |  |  | 代価表 0030
| □-100×100×3.2 | 0.2
| STKR400 |  | ｔ
鋼板 | 厚板 t=6 |  |  |  |  | 代価表 0032
| SS400 | 1.2
ｔ
鋼板 | 厚板 t=9 |  |  |  |  | 代価表 0033
| SS400 | 12
ｔ
鋼板 | 厚板 t=12 |  |  |  |  | 代価表 0034
| SS400 | 0.3
ｔ
鋼板 | 厚板 t=16 |  |  |  |  | 代価表 0080
| SS400 | 0.2
ｔ
建築工事 細目別内訳 | [5 empty] | 485
Ｓ 敷料置場 |  | 鉄骨 |  |  | 本体鉄骨
名 称 | 摘 要 | 数 量 | 単位 | 単 価 | 金 額 | 備 考
鋼板 | 厚板 t=25 |  |  |  |  | 代価表 0123
| SN490C | 0.5
ｔ
鋼板 | 厚板 t=32 |  |  |  |  | 代価表 0205
| SN490C | 0.1
ｔ
平鋼 | FB-9×25 |  |  |  |  | 代価表 0040
| SS400 | 0.2
ｔ
ﾌﾞﾚｰｽ材 | SNR400B t=16 |  |  |  |  | (見積り・刊行物等)
|  | 0.1 |  |  |  | 見積り
ｔ
ﾌﾞﾚｰｽ材 | SNR400B t=20 |  |  |  |  | (見積り・刊行物等)
|  | 0.4 |  |  |  | 見積り
ｔ
溶融亜鉛ﾒｯｷ加工 | 2種 無加工品 |  |  |  |  | 代価表 0041
89.3
ｔ
工場加工組立費 | 溶接費含む |  |  |  |  | (見積り・刊行物等)
|  | 89.3 |  |  |  | 見積り
ｔ
鉄骨現場建方 | 組立・HTB本締め・建方ﾚｯｶｰ費共 |  |  |  |  | (見積り・刊行物等)
|  | 89.3 |  |  |  | 見積り
ｔ
鉄骨運搬 | 11t車 |  |  |  |  | B0-137613 231015A-8
89.3
ｔ
ｽｸﾗｯﾌﾟ費 | ﾍﾋﾞｰ H2 |  |  |  |  | 代価表 0042
|  | 2.9 |  | ▲ | ▲
ｔ
超音波探傷試験 | 報告書作成共 |  |  |  |  | B1-101020 231015A-8
3
日
【母屋・ | [5 empty] | (コメント)
胴縁・雑材】
胴縁 | C-75×45×15×2.3 |  |  |  |  | 代価表 0124
母屋 | SSC400 | 12.9
ｔ
溶融亜鉛ﾒｯｷ加工 | 2種 無加工品 |  |  |  |  | 代価表 0041
12.3
ｔ
軽量鉄骨 | 母屋.胴縁 |  |  |  |  | (見積り・刊行物等)
加工・組立 | 普通ﾎﾞﾙﾄ締共 | 12.3 |  |  |  | 見積り
ｔ
ｽｸﾗｯﾌﾟ費 | ﾍﾋﾞｰ H2 |  |  |  |  | 代価表 0042
|  | 0.4 |  | ▲ | ▲
ｔ
【高力ﾎﾞﾙﾄ】 | [5 empty] | (コメント)
高力ﾎﾞﾙﾄ | F8T |  |  |  |  | 代価表 0046
亜鉛ﾒｯｷ六角 | M16×40 | 175
本
高力ﾎﾞﾙﾄ | F8T |  |  |  |  | 代価表 0047
亜鉛ﾒｯｷ六角 | M16×45 | 574
本
高力ﾎﾞﾙﾄ | F8T |  |  |  |  | 代価表 0068
亜鉛ﾒｯｷ六角 | M16×50 | 21
本
建築工事 細目別内訳 | [5 empty] | 486
Ｓ 敷料置場 |  | 鉄骨 |  |  | 本体鉄骨
名 称 | 摘 要 | 数 量 | 単位 | 単 価 | 金 額 | 備 考
高力ﾎﾞﾙﾄ | F8T |  |  |  |  | 代価表 0069
亜鉛ﾒｯｷ六角 | M16×55 | 37
本
高力ﾎﾞﾙﾄ | F8T |  |  |  |  | 代価表 0048
亜鉛ﾒｯｷ六角 | M20×50 | 485
本
高力ﾎﾞﾙﾄ | F8T |  |  |  |  | 代価表 0049
亜鉛ﾒｯｷ六角 | M20×55 | 915
本
高力ﾎﾞﾙﾄ | F8T |  |  |  |  | 代価表 0050
亜鉛ﾒｯｷ六角 | M20×65 | 524
本
高力ﾎﾞﾙﾄ | F8T |  |  |  |  | 代価表 0126
亜鉛ﾒｯｷ六角 | M22×65 | 262
本
ｽｸﾗｯﾌﾟ費 | ﾍﾋﾞｰ H2 |  |  |  |  | 代価表 0042
|  | 0.1 |  | ▲ | ▲
ｔ
【普通ﾎﾞﾙﾄ】 | [5 empty] | (コメント)
中ﾎﾞﾙﾄ | F4T |  |  |  |  | 代価表 0087
亜鉛ﾒｯｷ | BTN-M12×30 | 2,386
本
中ﾎﾞﾙﾄ | F4T |  |  |  |  | 代価表 0052
亜鉛ﾒｯｷ | BTN-M12×125 | 1,308
本
中ﾎﾞﾙﾄ | F4T |  |  |  |  | 代価表 0206
亜鉛ﾒｯｷ | BTN-M16×35 | 129
本
中ﾎﾞﾙﾄ | F4T |  |  |  |  | 代価表 0053
亜鉛ﾒｯｷ | BTN-M16×40 | 175
本
中ﾎﾞﾙﾄ | F4T |  |  |  |  | 代価表 0054
亜鉛ﾒｯｷ | BTN-M16×45 | 574
本
中ﾎﾞﾙﾄ | F4T |  |  |  |  | 代価表 0071
亜鉛ﾒｯｷ | BTN-M16×50 | 10
本
中ﾎﾞﾙﾄ | F4T |  |  |  |  | 代価表 0072
亜鉛ﾒｯｷ | BTN-M16×55 | 19
本
中ﾎﾞﾙﾄ | F4T |  |  |  |  | 代価表 0055
亜鉛ﾒｯｷ | BTN-M20×50 | 295
本
中ﾎﾞﾙﾄ | F4T |  |  |  |  | 代価表 0056
亜鉛ﾒｯｷ | BTN-M20×55 | 740
本
中ﾎﾞﾙﾄ | F4T |  |  |  |  | 代価表 0057
亜鉛ﾒｯｷ | BTN-M20×65 | 262
本
中ﾎﾞﾙﾄ | F4T |  |  |  |  | 代価表 0130
亜鉛ﾒｯｷ | BTN-M22×65 | 262
本
ｽｸﾗｯﾌﾟ費 | ﾍﾋﾞｰ H2 |  |  |  |  | 代価表 0042
|  | 0.1 |  | ▲ | ▲
ｔ
【ｱﾝｶｰﾎﾞﾙﾄ】 | [5 empty] | (コメント)
建築工事 細目別内訳 | [5 empty] | 487
Ｓ 敷料置場 |  | 鉄骨 |  |  | 本体鉄骨
名 称 | 摘 要 | 数 量 | 単位 | 単 価 | 金 額 | 備 考
柱底均しﾓﾙﾀﾙ | B 種 400角 |  |  |  |  | B0-137011 231015A-8
40
か所
ｱﾝｶｰﾎﾞﾙﾄ | M16×400 |  |  |  |  | 代価表 0060
| ABR400 | 48
組
ｱﾝｶｰﾎﾞﾙﾄ | M20×400 |  |  |  |  | 代価表 0207
| ABR400 | 14
組
ｱﾝｶｰﾎﾞﾙﾄ | M20×600 |  |  |  |  | 代価表 0061
| ABR400 | 56
組
ｱﾝｶｰﾎﾞﾙﾄ | M24×600 |  |  |  |  | 代価表 0133
| ABR400 | 112
組
ｱﾝｶｰﾎﾞﾙﾄ埋込み | 主柱・間柱 |  |  |  |  | (見積り・刊行物等)
|  | 230 |  |  |  | 見積り
本
ｱﾝｶｰﾌﾚｰﾑ | 1SC250W 4-M24 |  |  |  |  | (見積り・刊行物等)
| 制作・取付費 | 28 |  |  |  | 見積り
か所
ｱﾝｶｰﾌﾚｰﾑ | NC1 4-M20 |  |  |  |  | (見積り・刊行物等)
| 制作・取付費 | 12 |  |  |  | 見積り
か所
計
建築工事 細目別内訳 | [5 empty] | 488
Ｓ 敷料置場 |  | 防水 |  |  | 外部
名 称 | 摘 要 | 数 量 | 単位 | 単 価 | 金 額 | 備 考
ｼｰﾘﾝｸﾞ | 一般部 変成ｼﾘｺｰﾝ系(MS-2) |  |  |  |  | B0-531614 231015A-8 補市
| 25×10 | 160
ｍ
計
建築工事 細目別内訳 | [5 empty] | 489
Ｓ 敷料置場 |  | 防水 |  |  | 内部
名 称 | 摘 要 | 数 量 | 単位 | 単 価 | 金 額 | 備 考
ｼｰﾘﾝｸﾞ | 一般部 変成ｼﾘｺｰﾝ系(MS-2) |  |  |  |  | B0-531614 231015A-8 市場
| 10×10 | 238
ｍ
計
建築工事 細目別内訳 | [5 empty] | 490
Ｓ 敷料置場 |  | 屋根及びとい |  |  | 外部
名 称 | 摘 要 | 数 量 | 単位 | 単 価 | 金 額 | 備 考
屋根(ｶﾞﾙﾊﾞ) | 片面ｶﾞﾙﾊﾞﾘｳﾑ鋼板(丸波) t=0.27 |  |  |  |  | (見積り・刊行物等)
見積り
断熱材 t=30
(畜舎専用断熱ﾊﾟﾈﾙ W=380
| ﾋﾞｽ頭隠蔽式) | 2,228
㎡
棟包み | ﾌｯ素ｶﾞﾙﾊﾞﾘｳﾑ鋼板 |  |  |  |  | (見積り・刊行物等)
| t=0.4 | 3.6 |  |  |  | 見積り
ｍ
軒先水切 | ﾌｯ素ｶﾞﾙﾊﾞﾘｳﾑ鋼板 |  |  |  |  | (見積り・刊行物等)
| t=0.4 | 102 |  |  |  | 見積り
ｍ
妻側包み | ﾌｯ素ｶﾞﾙﾊﾞﾘｳﾑ鋼板t=0.4 |  |  |  |  | (見積り・刊行物等)
|  | 92.6 |  |  |  | 見積り
ｍ
立上りPL | ﾌｯ素ｶﾞﾙﾊﾞﾘｳﾑ鋼板 |  |  |  |  | (見積り・刊行物等)
| t=0.8 L=0.42 | 40.4 |  |  |  | 見積り
㎡
立上水切りPL | ﾌｯ素ｶﾞﾙﾊﾞﾘｳﾑ鋼板 |  |  |  |  | (見積り・刊行物等)
| t=0.8 L=0.20+0.25 | 43.3 |  |  |  | 見積り
㎡
立上りPL | ﾌｯ素ｶﾞﾙﾊﾞﾘｳﾑ鋼板 |  |  |  |  | (見積り・刊行物等)
| t=0.8 L=2.10x0.41 | 1.2 |  |  |  | 見積り
㎡
越屋根水切りPL | ﾌｯ素ｶﾞﾙﾊﾞﾘｳﾑ鋼板 |  |  |  |  | (見積り・刊行物等)
| t=0.8 W150 | 100 |  |  |  | 見積り
ｍ
越屋根軒先 | ﾌｯ素樹脂ｶﾙﾊﾞﾘｳﾑ鋼板 t=0.4 |  |  |  |  | (見積り・刊行物等)
|  | 102 |  |  |  | 見積り
ｍ
防鳥ﾈｯﾄ | [5 empty] | (見積り・刊行物等)
|  | 42.2 |  |  |  | 見積り
㎡
計
建築工事 細目別内訳 | [5 empty] | 491
Ｓ 敷料置場 |  | 金属 |  |  | 内部
名 称 | 摘 要 | 数 量 | 単位 | 単 価 | 金 額 | 備 考
軽量鉄骨壁下地 | 50形 下地張りなし @300 |  |  |  |  | B0-435313 231015A-8 市場
32.1
㎡
軽量鉄骨天井下地 | 19形(屋内) ふところ1.5ｍ未満 |  |  |  |  | B0-435416 231015A-8 市場
| 下地張りなし @225 ｲﾝｻｰﾄ別途 | 8.6
㎡
床点検口 | 屋内用 一般型充填用 ｱﾙﾐ製枠 |  |  |  |  | B0-235241 231015A-8 標準
| ｽﾃﾝﾚｽ目地 鍵無 600角 | 1
か所
計
建築工事 細目別内訳 | [5 empty] | 492
Ｓ 敷料置場 |  | 左官 |  |  | 内部
名 称 | 摘 要 | 数 量 | 単位 | 単 価 | 金 額 | 備 考
床ｺﾝｸﾘｰﾄ直均し | 金ごて 直均し仕上げ |  |  |  |  | B0-536213 231015A-8 市場
仕上げ |  | 1,876
㎡
計
建築工事 細目別内訳 | [5 empty] | 493
Ｓ 敷料置場 |  | 建具 |  |  | アルミニウム製建具
名 称 | 摘 要 | 数 量 | 単位 | 単 価 | 金 額 | 備 考
AD-S3 | 片開きｱﾙﾐﾄﾞｱ |  |  |  |  | (見積り・刊行物等)
| W750×H2000 | 2 |  |  |  | 見積り
か所
AW-S5 | ｱﾙﾐ製ｽﾍﾞﾘ出し窓 |  |  |  |  | (見積り・刊行物等)
| W450×H600 | 2 |  |  |  | 見積り
か所
TB-S2 | ﾒﾗﾐﾝﾌﾗｯｼｭ製ﾄｲﾚﾌﾞｰｽ |  |  |  |  | (見積り・刊行物等)
| W1785×H1900 | 2 |  |  |  | 見積り
か所
計
建築工事 細目別内訳 | [5 empty] | 494
Ｓ 敷料置場 |  | 建具 |  |  | ガラス
名 称 | 摘 要 | 数 量 | 単位 | 単 価 | 金 額 | 備 考
型板ｶﾞﾗｽ | 厚さ4 特寸 2.18㎡以下 |  |  |  |  | B0-538731 231015A-8 市加
| ｼｰﾘﾝｸﾞ 清掃共 | 2
㎡
計
建築工事 細目別内訳 | [5 empty] | 495
Ｓ 敷料置場 |  | 内外装 |  |  | 外部
名 称 | 摘 要 | 数 量 | 単位 | 単 価 | 金 額 | 備 考
外壁材 | 角波 |  |  |  |  | (見積り・刊行物等)
| ﾌｯ素樹脂ｶﾗｰｶﾞﾙﾊﾞﾘｳﾑ鋼板 | 938 |  |  |  | 見積り
| t=0.4 |  | ㎡
腰水切り | ﾌｯ素樹脂ｶﾞﾙﾊﾞﾘｳﾑ鋼板 |  |  |  |  | (見積り・刊行物等)
| t=0.4 | 162 |  |  |  | 見積り
ｍ
腰部 | 取付金物共 |  |  |  |  | (見積り・刊行物等)
防鳥ﾈｯﾄ貼 | L-30x30・C-75x45x15x2.3 | 31.8 |  |  |  | 見積り
㎡
ﾈｯﾄｶｰﾃﾝ貼り | [5 empty] | (見積り・刊行物等)
|  | 43.2 |  |  |  | 見積り
㎡
計
建築工事 細目別内訳 | [5 empty] | 496
Ｓ 敷料置場 |  | 内外装 |  |  | 内部
名 称 | 摘 要 | 数 量 | 単位 | 単 価 | 金 額 | 備 考
ｶｯﾀｰ入れ | ｺﾝｸﾘｰﾄ面 厚さ20～30㎜ |  |  |  |  | B0-339172 231015A-8 標準
238
ｍ
床 | 薄膜流しのべ仕上げ t=1.2 |  |  |  |  | 代価表 0246
ｴﾎﾟｷｼ樹脂塗床 | 防滑仕上げ | 8.6
㎡
巾木 | [5 empty] | (見積り・刊行物等)
SUS t=0.8 H=100 |  | 15.3 |  |  |  | 見積り
ｍ
壁 | t=15 外壁面腰壁 h=1000 |  |  |  |  | (見積り・刊行物等)
発泡ｳﾚﾀﾝ吹付 |  | 7.7 |  |  |  | 見積り
㎡
壁 | t=6 突付け |  |  |  |  | 代価表 0253
ｶﾗｰﾌﾚｷｼﾌﾞﾙ板 |  | 32
㎡
壁 ｼｰｼﾞﾝｸﾞ | 厚12.5 不燃 |  |  |  |  | B0-538314 231015A-8 補市
せっこうﾎﾞｰﾄﾞ | 鋼製､木､ﾎﾞｰﾄﾞ下地 突付け | 32.1
張り(GB-S) | - - |  | ㎡
壁 | t=100 16kg/m3 |  |  |  |  | (見積り・刊行物等)
ｸﾞﾗｽｳｰﾙ |  | 32.7 |  |  |  | 見積り
㎡
天井 化粧 | 厚 9.5 準不燃 ﾄﾗﾊﾞｰﾁﾝ |  |  |  |  | B0-538415 231015A-8 補市
せっこうﾎﾞｰﾄﾞ | 突付け | 8.6
張り(GB-D) |  |  | ㎡
廻り縁 | 塩ﾋﾞ製 ｺ型 |  |  |  |  | 代価表 0255
16.8
ｍ
天井 | t=100 16kg/m3 |  |  |  |  | (見積り・刊行物等)
ｸﾞﾗｽｳｰﾙ |  | 10.4 |  |  |  | 見積り
㎡
ﾗｲﾆﾝｸﾞ | SUS W=100 |  |  |  |  | (見積り・刊行物等)
| t=1.0 曲げ加工 | 2 |  |  |  | 見積り
か所
計
建築工事 細目別内訳 | [5 empty] | 497
Ｓ 敷料置場 |  | ユニット及びその他 |  |  | 内部
名 称 | 摘 要 | 数 量 | 単位 | 単 価 | 金 額 | 備 考
NC-M3 | W9.4m×H4.0m |  |  |  |  | (見積り・刊行物等)
ﾈｯﾄｶｰﾃﾝ | 防鳥ﾈｯﾄ 25×25 | 2 |  |  |  | 見積り
か所
ﾄｲﾚﾋﾟｸﾄｻｲﾝ | ｱｸﾘﾙ板150×150 |  |  |  |  | (見積り・刊行物等)
|  | 2 |  |  |  | 見積り
か所
棚板 | ﾗﾝﾊﾞｰｺｱ t=24 |  |  |  |  | (見積り・刊行物等)
| CL塗り共 | 2 |  |  |  | 見積り
か所
計
建築工事 細目別内訳 | [5 empty] | 498
Ｑ 投入槽Ｂ |  | 直接仮設
名 称 | 摘 要 | 数 量 | 単位 | 単 価 | 金 額 | 備 考
遣方 | 一 般 |  |  |  |  | B0-132511 231015A-8 標準
142
㎡
墨出し | 一 般 S造 |  |  |  |  | B0-132514 231015A-8 資料
| 地上階 | 173
㎡
養生 | 一 般 S造 |  |  |  |  | B0-132515 231015A-8 資料
| 地上階 | 173
㎡
地足場 | [5 empty] | 代価表 0001
| 基本料 修理費含む | 142
| 掛払い・運搬共 存置2.0か月 |  | ㎡
くさび緊結式足場 | 幅600 高さ10ｍ未満 |  |  |  |  | 代価表 0002
(手すり先行型) | 基本料 修理費含む | 491
| 掛払い・運搬共 存置6.0か月 |  | ㎡
ﾈｯﾄ状養生ｼｰﾄ張り | 防炎Ⅰ類 |  |  |  |  | 代価表 0005
| 基本料 修理費含む | 491
| 掛払い・運搬共 存置6.0か月 |  | ㎡
内部躯体足場 | 階高4.0m超5.0m未満 |  |  |  |  | 代価表 0007
(手すり先行方式) | 基本料 修理費含む | 173
| 掛払い・運搬共 存置1.0か月 |  | ㎡
内部仕上足場 | 脚立足場 |  |  |  |  | 代価表 0009
| 基本料 修理費含む | 39.9
| 掛払い・運搬共 存置3.0か月 |  | ㎡
内部仕上足場 | 枠組棚足場 階高4.0m超5.0m未満 |  |  |  |  | 代価表 0010
(手すり先行方式) | 基本料 修理費含む | 126
| 掛払い・運搬共 存置2.0か月 |  | ㎡
ﾛｰﾘﾝｸﾞ足場 | 幅1.5ｍ 高さ5.4ｍ 3段 |  |  |  |  | 代価表 0012
| 基本料 修理費含む | 2
| 組立､解体・運搬共 存置2.0か月 |  | 台
整理清掃 | 一 般 S造 |  |  |  |  | B0-132531 231015A-8 資料
後片付け | 地上階 | 173
㎡
墜落制止用器具 | 新営工事 |  |  |  |  | 代価表 0015
| 月数区分6ヶ月まで | 6
か月
計
建築工事 細目別内訳 | [5 empty] | 499
Ｑ 投入槽Ｂ |  | 土工
名 称 | 摘 要 | 数 量 | 単位 | 単 価 | 金 額 | 備 考
根切り | 総掘り |  |  |  |  | B0-432211 230915A-8 市場
| 自立山留め内 | 1,119
ｍ3
床付け | 総掘り |  |  |  |  | B0-432226 231015A-8 市場
154
㎡
埋戻し(B種) | - 発生土 |  |  |  |  | B0-432251 230915A-8 市場
386
ｍ3
建設発生土運搬 | ﾀﾞﾝﾌﾟﾄﾗｯｸ 10t積級 |  |  |  |  | B0-132623 231015A-8 標準
| ﾊﾞｯｸﾎｳ0.8m3 土砂 DID区間無し | 733
| 11.5㎞以下 |  | ｍ3
鋼矢板山留壁 | Ⅳ型(圧入工法) 埋殺し |  |  |  |  | 代価表 0016
| 賃料 整備費 打込み(労務費)含む | 502
| 重機損料・運搬共 |  | 壁㎡
計
建築工事 細目別内訳 | [5 empty] | 500
Ｑ 投入槽Ｂ |  | 地業 |  |  | 地業
名 称 | 摘 要 | 数 量 | 単位 | 単 価 | 金 額 | 備 考
砂利地業 | 切込砕石 |  |  |  |  | B0-133421 231015A-8 標準
9.2
ｍ3
計
建築工事 細目別内訳 | [5 empty] | 501
Ｑ 投入槽Ｂ |  | 鉄筋 |  |  | 躯体
名 称 | 摘 要 | 数 量 | 単位 | 単 価 | 金 額 | 備 考
鉄筋ｺﾝｸﾘｰﾄ用 | JIS G3112 SD295 D10 |  |  |  |  | B0-116131 231015A-8 参資
異形棒鋼 |  | 1.3
ｔ
鉄筋ｺﾝｸﾘｰﾄ用 | JIS G3112 SD295 D13 |  |  |  |  | B0-116131 231015A-8 参資
異形棒鋼 |  | 3.4
ｔ
鉄筋ｺﾝｸﾘｰﾄ用 | JIS G3112 SD295 D16 |  |  |  |  | B0-116131 231015A-8 参資
異形棒鋼 |  | 8
ｔ
鉄筋ｺﾝｸﾘｰﾄ用 | JIS G3112 SD345 D19 |  |  |  |  | B0-116131 231015A-8 参資
異形棒鋼 |  | 23.7
ｔ
鉄筋ｺﾝｸﾘｰﾄ用 | JIS G3112 SD345 D22 |  |  |  |  | B0-116131 231015A-8 参資
異形棒鋼 |  | 14.9
ｔ
鉄筋ｶﾞｽ圧接 | D22 -D22 |  |  |  |  | B0-436252 231015A-8 市場
28
か所
鉄筋加工組立 | RC壁式構造 |  |  |  |  | B0-436212 231015A-8 市場
| 階高2.8ｍ程度 形状単純 | 49.7
ｔ
鉄筋運搬費 | 10ｔ車 30㎞程度 |  |  |  |  | B0-436221 231015A-8 市場
49.7
ｔ
ｽｸﾗｯﾌﾟ費 | ﾍﾋﾞｰ H2 |  |  |  |  | 代価表 0017
|  | 1.4 |  | ▲ | ▲
ｔ
計
建築工事 細目別内訳 | [5 empty] | 502
Ｑ 投入槽Ｂ |  | コンクリート |  |  | 躯体
名 称 | 摘 要 | 数 量 | 単位 | 単 価 | 金 額 | 備 考
生ｺﾝｸﾘｰﾄ | 呼び強度18 ｽﾗﾝﾌﾟ15 |  |  |  |  | B1-100025 231015A-8 個別
Ｓ３（相双５） |  | 9.2
ｍ3
生ｺﾝｸﾘｰﾄ | 呼び強度27 ｽﾗﾝﾌﾟ15 |  |  |  |  | B1-100025 231015A-8 個別
Ｓ３（相双５） |  | 177
ｍ3
ｺﾝｸﾘｰﾄ打設手間 | 捨てｺﾝｸﾘｰﾄ ﾎﾟﾝﾌﾟ打設 |  |  |  |  | B0-434215 231015A-8 市場
| 30m3/回程度 S15～S18 | 9.2
| - 圧送費､基本料別途 |  | ｍ3
ｺﾝｸﾘｰﾄ打設手間 | 基礎部 ﾎﾟﾝﾌﾟ打設 |  |  |  |  | B0-434215 231015A-8 市場
| 100m3/回以上 S15～S18 | 177
| - 圧送費､基本料別途 |  | ｍ3
ｺﾝｸﾘｰﾄﾎﾟﾝﾌﾟ圧送 | 50m3/回以下 |  |  |  |  | B0-434229 231015A-8 市場
基本料金 |  | 5
回
計
建築工事 細目別内訳 | [5 empty] | 503
Ｑ 投入槽Ｂ |  | 型枠 |  |  | 躯体
名 称 | 摘 要 | 数 量 | 単位 | 単 価 | 金 額 | 備 考
型枠 | 普通合板型枠 |  |  |  |  | B0-434411 230915A-8 市場
| - 基礎部 | 3.4
| - |  | ㎡
型枠 | 普通合板型枠 |  |  |  |  | B0-434411 230915A-8 市場
| - 基礎部 | 910
| - |  | ㎡
型枠運搬費 | 10ｔ車 30㎞程度 往復 |  |  |  |  | B0-434421 230915A-8 市場
914
㎡
型枠目地棒 | 打継目地 幅20 ×深さ20程度 |  |  |  |  | B0-134432 231015A-8 標準
48
ｍ
計
建築工事 細目別内訳 | [5 empty] | 504
Ｑ 投入槽Ｂ |  | 防水 |  |  | 外部
名 称 | 摘 要 | 数 量 | 単位 | 単 価 | 金 額 | 備 考
塗膜防水 | ﾎﾟﾘﾏｰｾﾒﾝﾄ系 |  |  |  |  | (見積り・刊行物等)
(地下外周部) |  | 306 |  |  |  | 見積り
㎡
塗膜防水 | X-1 絶縁工法 ｳﾚﾀﾝｺﾞﾑ系 平面 |  |  |  |  | B0-231142 231015A-8
| 表面塗装ｼﾙﾊﾞｰ | 61.4
㎡
止水板 | 100×5 |  |  |  |  | (見積り・刊行物等)
|  | 60.9 |  |  |  | 見積り
ｍ
ｼｰﾘﾝｸﾞ | 一般部 変成ｼﾘｺｰﾝ系(MS-2) |  |  |  |  | B0-531614 231015A-8 補市
| 25×10 | 14.1 |  |  |  | (建具廻り)
ｍ
ｼｰﾘﾝｸﾞ | 一般部 変成ｼﾘｺｰﾝ系(MS-2) |  |  |  |  | B0-531614 231015A-8 補市
| 25×10 | 28.2 |  |  |  | (誘発目地)
ｍ
ｼｰﾘﾝｸﾞ | 一般部 変成ｼﾘｺｰﾝ系(MS-2) |  |  |  |  | B0-531614 231015A-8 補市
| 25×10 | 20.1 |  |  |  | (打継目地)
ｍ
計
建築工事 細目別内訳 | [5 empty] | 505
Ｑ 投入槽Ｂ |  | 金属 |  |  | 内部
名 称 | 摘 要 | 数 量 | 単位 | 単 価 | 金 額 | 備 考
床 | CPL-3.2 溶融亜鉛ﾒｯｷ処理 |  |  |  |  | (見積り・刊行物等)
塞ぎ蓋 | 1350×1350 | 2 |  |  |  | 見積り
か所
床 | CPL-3.2 溶融亜鉛ﾒｯｷ処理 |  |  |  |  | (見積り・刊行物等)
塞ぎ蓋 | 1850×4050 | 1 |  |  |  | 見積り
| 7分割 網戸、付属金物一式 |  | か所
床 | CPL-3.2 溶融亜鉛ﾒｯｷ処理 |  |  |  |  | (見積り・刊行物等)
塞ぎ蓋 | 3850×1850 | 2 |  |  |  | 見積り
| 6分割 網戸、付属金物一式 |  | か所
床 | CPL-3.2 溶融亜鉛ﾒｯｷ処理 |  |  |  |  | (見積り・刊行物等)
塞ぎ蓋 | 1100×2400 | 1 |  |  |  | 見積り
| 4分割 |  | か所
床 | CPL-3.2 溶融亜鉛ﾒｯｷ処理 |  |  |  |  | (見積り・刊行物等)
塞ぎ蓋 | 2080×2100 | 1 |  |  |  | 見積り
| 6分割 |  | か所
床 | L型 溶融亜鉛ﾒｯｷ |  |  |  |  | (見積り・刊行物等)
開口手摺 | 手摺・支柱：ｽﾁｰﾙﾊﾟｲﾌﾟφ34×3.2 | 1 |  |  |  | 見積り
| L=1250+2590 H=1100 |  | か所
床 | L型 溶融亜鉛ﾒｯｷ |  |  |  |  | (見積り・刊行物等)
開口手摺 | 手摺・支柱：ｽﾁｰﾙﾊﾟｲﾌﾟφ34×3.2 | 1 |  |  |  | 見積り
| L=2300+2280+2300 |  | か所
ﾁｪｰﾝ式手摺 | ﾁｪｰﾝ2段 L=2250 |  |  |  |  | (見積り・刊行物等)
|  | 1 |  |  |  | 見積り
か所
床 | C-150×75×6.5×10 |  |  |  |  | (見積り・刊行物等)
塞ぎ蓋受け材 | L=1980 | 1 |  |  |  | 見積り
か所
天井吊りﾌｯｸ | SUSφ22 打込み |  |  |  |  | (見積り・刊行物等)
|  | 1 |  |  |  | 見積り
か所
ｱﾙﾐ製仮設階段 | ｱﾙﾐ既製品 W600×対応高さ3700 |  |  |  |  | (見積り・刊行物等)
| 片側手摺付 | 1 |  |  |  | 見積り
か所
仮設階段架台 | ｽﾁｰﾙ製 W900×L1200×H1100(5段) |  |  |  |  | (見積り・刊行物等)
| 溶融亜鉛ﾒｯｷ | 1 |  |  |  | 見積り
か所
ﾀﾗｯﾌﾟ(足掛) | ｽﾃﾝﾚｽ製 8-31-1 |  |  |  |  | B0-235625 231015A-8 参資
25
か所
床点検口 | 屋内用 一般型貼物用 ｱﾙﾐ製枠 |  |  |  |  | B0-235241 231015A-8 標準
| ｽﾃﾝﾚｽ目地 鍵無 600角 | 1
か所
計
建築工事 細目別内訳 | [5 empty] | 506
Ｑ 投入槽Ｂ |  | 左官 |  |  | 内部
名 称 | 摘 要 | 数 量 | 単位 | 単 価 | 金 額 | 備 考
床ｺﾝｸﾘｰﾄ直均し | 金ごて 直均し仕上げ |  |  |  |  | B0-536213 231015A-8 市場
仕上げ |  | 239
㎡
計
建築工事 細目別内訳 | [5 empty] | 507
Ｑ 投入槽Ｂ |  | 建具 |  |  | アルミニウム製建具
名 称 | 摘 要 | 数 量 | 単位 | 単 価 | 金 額 | 備 考
AD-Q1 | 片開きｱﾙﾐﾄﾞｱ |  |  |  |  | (見積り・刊行物等)
| W800×H2000、ｶﾞﾗｽ共 | 1 |  |  |  | 見積り
か所
ｶﾞﾗｽ清掃 | [5 empty] | B0-238708 231015A-8 標準
0.8
㎡
計
建築工事 細目別内訳 | [5 empty] | 508
Ｑ 投入槽Ｂ |  | 建具 |  |  | シャッター
名 称 | 摘 要 | 数 量 | 単位 | 単 価 | 金 額 | 備 考
SH-Q1 | 軽量ｼｬｯﾀｰ |  |  |  |  | (見積り・刊行物等)
| W2500×H2800 | 1 |  |  |  | 見積り
| 付属金物一式 |  | か所
計
建築工事 細目別内訳 | [5 empty] | 509
Ｑ 投入槽Ｂ |  | 内外装 |  |  | 内部
名 称 | 摘 要 | 数 量 | 単位 | 単 価 | 金 額 | 備 考
防蝕塗装 | 壁 |  |  |  |  | (見積り・刊行物等)
| C種 ｼﾞｯｸﾚｼﾞﾝ KG-C工法 | 110 |  |  |  | 見積り
㎡
防蝕塗装 | 天井 |  |  |  |  | (見積り・刊行物等)
| C種 ｼﾞｯｸﾚｼﾞﾝ KG-C工法 | 123 |  |  |  | 見積り
㎡
壁 | ｹｲｶﾙt=6.0+押出法ﾎﾟﾘｴﾁﾚﾝﾌｫｰﾑt=20 |  |  |  |  | (見積り・刊行物等)
複合板 |  | 106 |  |  |  | 見積り
㎡
天井 | ｹｲｶﾙt=6.0+押出法ﾎﾟﾘｴﾁﾚﾝﾌｫｰﾑt=20 |  |  |  |  | (見積り・刊行物等)
複合板 |  | 67.8 |  |  |  | 見積り
㎡
外壁撥水材 | [5 empty] | (見積り・刊行物等)
69.5
㎡
軒天撥水材 | [5 empty] | (見積り・刊行物等)
4.6
㎡
計
建築工事 細目別内訳 | [5 empty] | 510
投入槽Ａ |  | 直接仮設
名 称 | 摘 要 | 数 量 | 単位 | 単 価 | 金 額 | 備 考
遣方 | 一 般 |  |  |  |  | B0-132511 231015A-8 標準
159
㎡
墨出し | 一 般 RC･SRC造 |  |  |  |  | B0-132514 231015A-8 資料
| 地下階 | 159
㎡
養生 | 一 般 RC･SRC造 |  |  |  |  | B0-132515 231015A-8 資料
| 地下階 | 159
㎡
内部仕上足場 | 脚立足場 |  |  |  |  | 代価表 0009
| 基本料 修理費含む | 159
| 掛払い・運搬共 存置3.0か月 |  | ㎡
整理清掃 | 一 般 S造 |  |  |  |  | B0-132531 231015A-8 資料
後片付け | 地上階 | 159
㎡
計
建築工事 細目別内訳 | [5 empty] | 511
投入槽Ａ |  | 土工
名 称 | 摘 要 | 数 量 | 単位 | 単 価 | 金 額 | 備 考
根切り | 総掘り |  |  |  |  | B0-432211 230915A-8 市場
| 法付ｵｰﾌﾟﾝｶｯﾄ | 1,184
ｍ3
床付け | 総掘り |  |  |  |  | B0-432226 231015A-8 市場
215
㎡
埋戻し(B種) | - 発生土 |  |  |  |  | B0-432251 230915A-8 市場
630
ｍ3
建設発生土運搬 | ﾀﾞﾝﾌﾟﾄﾗｯｸ 10t積級 |  |  |  |  | B0-132623 231015A-8 標準
| ﾊﾞｯｸﾎｳ0.8m3 土砂 DID区間無し | 554
| 11.5㎞以下 |  | ｍ3
計
建築工事 細目別内訳 | [5 empty] | 512
投入槽Ａ |  | 地業 |  |  | 地業
名 称 | 摘 要 | 数 量 | 単位 | 単 価 | 金 額 | 備 考
砂利地業 | 切込砕石 |  |  |  |  | B0-133421 231015A-8 標準
12.9
ｍ3
計
建築工事 細目別内訳 | [5 empty] | 513
投入槽Ａ |  | 鉄筋 |  |  | 躯体
名 称 | 摘 要 | 数 量 | 単位 | 単 価 | 金 額 | 備 考
鉄筋ｺﾝｸﾘｰﾄ用 | JIS G3112 SD295 D10 |  |  |  |  | B0-116131 231015A-8 参資
異形棒鋼 |  | 0.3
ｔ
鉄筋ｺﾝｸﾘｰﾄ用 | JIS G3112 SD295 D13 |  |  |  |  | B0-116131 231015A-8 参資
異形棒鋼 |  | 23.6
ｔ
鉄筋ｺﾝｸﾘｰﾄ用 | JIS G3112 SD295 D16 |  |  |  |  | B0-116131 231015A-8 参資
異形棒鋼 |  | 0.1
ｔ
鉄筋加工組立 | RC壁式構造 |  |  |  |  | B0-436212 231015A-8 市場
| 階高2.8ｍ程度 形状単純 | 23.1
ｔ
鉄筋運搬費 | 10ｔ車 30㎞程度 |  |  |  |  | B0-436221 231015A-8 市場
23.4
ｔ
ｽｸﾗｯﾌﾟ費 | ﾍﾋﾞｰ H2 |  |  |  |  | 代価表 0017
|  | 0.6 |  | ▲ | ▲
ｔ
計
建築工事 細目別内訳 | [5 empty] | 514
投入槽Ａ |  | コンクリート |  |  | 躯体
名 称 | 摘 要 | 数 量 | 単位 | 単 価 | 金 額 | 備 考
生ｺﾝｸﾘｰﾄ | 呼び強度18 ｽﾗﾝﾌﾟ15 |  |  |  |  | B1-100025 231015A-8 個別
Ｓ３（相双５） |  | 12.9
ｍ3
生ｺﾝｸﾘｰﾄ | 呼び強度24 ｽﾗﾝﾌﾟ15 |  |  |  |  | B1-100025 231015A-8 個別
Ｓ３（相双５） |  | 201
ｍ3
ｺﾝｸﾘｰﾄ打設手間 | 捨てｺﾝｸﾘｰﾄ ﾎﾟﾝﾌﾟ打設 |  |  |  |  | B0-434215 231015A-8 市場
| 30m3/回程度 S15～S18 | 12.9
| - 圧送費､基本料別途 |  | ｍ3
ｺﾝｸﾘｰﾄ打設手間 | 基礎部 ﾎﾟﾝﾌﾟ打設 |  |  |  |  | B0-434215 231015A-8 市場
| 100m3/回以上 S15～S18 | 201
| - 圧送費､基本料別途 |  | ｍ3
ｺﾝｸﾘｰﾄﾎﾟﾝﾌﾟ圧送 | 50m3/回以下 |  |  |  |  | B0-434229 231015A-8 市場
基本料金 |  | 1
回
ｺﾝｸﾘｰﾄﾎﾟﾝﾌﾟ圧送 | 50m3/回を超える |  |  |  |  | B0-434229 231015A-8 市場
基本料金 |  | 4
回
ｺﾝｸﾘｰﾄﾎﾟﾝﾌﾟ | 50m3/回を超える |  |  |  |  | B0-434228 231015A-8 市場
圧送 | 基本料金別途加算 | 201
ｍ3
計
建築工事 細目別内訳 | [5 empty] | 515
投入槽Ａ |  | 型枠 |  |  | 躯体
名 称 | 摘 要 | 数 量 | 単位 | 単 価 | 金 額 | 備 考
型枠 | 普通合板型枠 |  |  |  |  | B0-434411 230915A-8 市場
| - 基礎部 | 12.2
| - |  | ㎡
型枠 | 普通合板型枠 |  |  |  |  | B0-434411 230915A-8 市場
| - 基礎部 | 1,405
| - |  | ㎡
型枠運搬費 | 10ｔ車 30㎞程度 往復 |  |  |  |  | B0-434421 230915A-8 市場
1,417
㎡
計
建築工事 細目別内訳 | [5 empty] | 516
投入槽Ａ |  | 防水 |  |  | 外部
名 称 | 摘 要 | 数 量 | 単位 | 単 価 | 金 額 | 備 考
塗膜防水 | ﾎﾟﾘﾏｰｾﾒﾝﾄ系 |  |  |  |  | (見積り・刊行物等)
|  | 564 |  |  |  | 見積り
㎡
止水板 | 100×5 |  |  |  |  | (見積り・刊行物等)
|  | 202 |  |  |  | 見積り
ｍ
打継目地 | ｼｰﾘﾝｸﾞ15×15 |  |  |  |  | (見積り・刊行物等)
|  | 26.8 |  |  |  | 見積り
ｍ
側溝ﾓﾙﾀﾙ塗り | 金ごて 糸幅200 |  |  |  |  | B0-536661 231015A-8 市場
192
ｍ
計
建築工事 細目別内訳 | [5 empty] | 517
投入槽Ａ |  | 内外装 |  |  | 外部
名 称 | 摘 要 | 数 量 | 単位 | 単 価 | 金 額 | 備 考
点検ﾌﾀ | W1,000×D1,700×H125 |  |  |  |  | (見積り・刊行物等)
| ﾌﾟﾚｷｬｽﾄｺﾝｸﾘｰﾄ床版 3種 T-6 | 3 |  |  |  | 見積り
| ｽﾘｯﾄ付、表面滑り止め加工 |  | 枚
ﾋﾟｯﾄ蓋 | 縞鋼板 t=25(溶融亜鉛ﾒｯｷ) |  |  |  |  | (見積り・刊行物等)
|  | 16.7 |  |  |  | 見積り
㎡
点検口 | 縞鋼板 t=6.0(溶融亜鉛ﾒｯｷ) |  |  |  |  | (見積り・刊行物等)
| 1500×1500 | 6 |  |  |  | 見積り
か所
ﾛｽﾄﾙ | FB-25×100@200 |  |  |  |  | (見積り・刊行物等)
| 枠(L-125×75×7)、ｺﾞﾑ板共 | 2.1 |  |  |  | 見積り
㎡
ﾀﾗｯﾌﾟ(足掛) | ｽﾃﾝﾚｽ製 8-31-1 |  |  |  |  | B0-235625 231015A-8 参資
8
か所
計
建築工事 細目別内訳 | [5 empty] | 518
その他 |  | その他 |  |  | 細霧装置用ﾀﾝｸ小屋
名 称 | 摘 要 | 数 量 | 単位 | 単 価 | 金 額 | 備 考
遣方 | 小規模 |  |  |  |  | B0-132511 231015A-8 標準
4.3
㎡
墨出し | 小規模 S造 |  |  |  |  | B0-132514 231015A-8 資料
| 地上階 | 4.3
㎡
養生 | 小規模 S造 |  |  |  |  | B0-132515 231015A-8 資料
| 地上階 | 4.3
㎡
整理清掃 | 小規模 S造 |  |  |  |  | B0-132531 231015A-8 資料
後片付け | 地上階 | 4.3
㎡
根切り | 小規模土工 |  |  |  |  | B0-432211 231015A-8 補市
| - | 8.2
ｍ3
床付け | つぼ,布掘り |  |  |  |  | B0-432226 231015A-8 市場
5.6
㎡
埋戻し(B種) | - 発生土 |  |  |  |  | B0-432251 231015A-8 市場
6.8
ｍ3
建設発生土運搬 | ﾀﾞﾝﾌﾟﾄﾗｯｸ 2t積級 |  |  |  |  | B0-132623 231015A-8 標準
| ﾊﾞｯｸﾎｳ0.13m3 土砂 DID区間無し | 1.4
| 12.0㎞以下 |  | ｍ3
砂利地業 | 切込砕石 |  |  |  |  | B0-133421 231015A-8 標準
0.4
ｍ3
鉄筋ｺﾝｸﾘｰﾄ用 | JIS G3112 SD295 D10 |  |  |  |  | B0-116131 231015A-8 参資
異形棒鋼 |  | 0.1
ｔ
鉄筋ｺﾝｸﾘｰﾄ用 | JIS G3112 SD295 D13 |  |  |  |  | B0-116131 231015A-8 参資
異形棒鋼 |  | 0.1
ｔ
鉄筋加工組立 | 小型構造物 |  |  |  |  | B0-436212 231015A-8 補市
| - - | 0.1
ｔ
鉄筋運搬費 | 10ｔ車 30㎞程度 |  |  |  |  | B0-436221 231015A-8 市場
0.1
ｔ
ｽｸﾗｯﾌﾟ費 | ﾍﾋﾞｰ H2 |  |  |  |  | 代価表 0017
|  | 0.1 |  | ▲ | ▲
ｔ
生ｺﾝｸﾘｰﾄ | 呼び強度24 ｽﾗﾝﾌﾟ15 |  |  |  |  | B1-100025 231015A-8 個別
Ｓ３（相双５） |  | 1.3
ｍ3
ｺﾝｸﾘｰﾄ打設手間 | 土間 ﾎﾟﾝﾌﾟ打設 |  |  |  |  | B0-434215 231015A-8 市場
| 50m3/回程度 S15～S18 | 1.3
| - 圧送費､基本料別途 |  | ｍ3
ｺﾝｸﾘｰﾄﾎﾟﾝﾌﾟ圧送 | 50m3/回以下 |  |  |  |  | B0-434229 231015A-8 市場
基本料金 |  | 1
回
型枠 | 打放合板型枠B種 |  |  |  |  | B0-434411 231015A-8 補市
| 壁式構造 基礎部 | 12.3
| - |  | ㎡
型枠運搬費 | 10ｔ車 30㎞程度 往復 |  |  |  |  | B0-434421 231015A-8 市場
12.3
㎡
打放し面補修 | B 種 ｺｰﾝ処理 部分目違いばらい |  |  |  |  | B0-134441 231015A-8 標準
12.3
㎡
建築工事 細目別内訳 | [5 empty] | 519
その他 |  | その他 |  |  | 細霧装置用ﾀﾝｸ小屋
名 称 | 摘 要 | 数 量 | 単位 | 単 価 | 金 額 | 備 考
床ｺﾝｸﾘｰﾄ直均し | 金ごて 直均し仕上げ |  |  |  |  | B0-536213 231015A-8 市場
仕上げ |  | 4.3
㎡
細霧装置 | W1862.5×D1161.5×H2120.5 |  |  |  |  | (見積り・刊行物等)
ﾀﾝｸ小屋 | 塗装溶融55%ｱﾙﾐﾆｳﾑ亜鉛合金ﾒｯｷ鋼板 | 2 |  |  |  | 見積り
基
計
建築工事 細目別内訳 | [5 empty] | 520
その他 |  | その他 |  |  | 消毒ｹﾞｰﾄﾎﾟﾝﾌﾟ小屋
名 称 | 摘 要 | 数 量 | 単位 | 単 価 | 金 額 | 備 考
遣方 | 小規模 |  |  |  |  | B0-132511 231015A-8 標準
4.8
㎡
墨出し | 小規模 S造 |  |  |  |  | B0-132514 231015A-8 資料
| 地上階 | 4.8
㎡
養生 | 小規模 S造 |  |  |  |  | B0-132515 231015A-8 資料
| 地上階 | 4.8
㎡
整理清掃 | 小規模 S造 |  |  |  |  | B0-132531 231015A-8 資料
後片付け | 地上階 | 4.8
㎡
根切り | 小規模土工 |  |  |  |  | B0-432211 231015A-8 補市
| - | 2.9
ｍ3
埋戻し(B種) | - 発生土 |  |  |  |  | B0-432251 231015A-8 市場
1.6
ｍ3
建設発生土運搬 | ﾀﾞﾝﾌﾟﾄﾗｯｸ 2t積級 |  |  |  |  | B0-132623 231015A-8 標準
| ﾊﾞｯｸﾎｳ0.13m3 土砂 DID区間無し | 1.3
| 12.0㎞以下 |  | ｍ3
砂利地業 | 切込砕石 |  |  |  |  | B0-133421 231015A-8 標準
0.9
ｍ3
鉄筋ｺﾝｸﾘｰﾄ用 | JIS G3112 SD295 D10 |  |  |  |  | B0-116131 231015A-8 参資
異形棒鋼 |  | 0.1
ｔ
鉄筋ｺﾝｸﾘｰﾄ用 | JIS G3112 SD295 D13 |  |  |  |  | B0-116131 231015A-8 参資
異形棒鋼 |  | 0.1
ｔ
鉄筋加工組立 | 小型構造物 |  |  |  |  | B0-436212 231015A-8 補市
| - - | 0.1
ｔ
鉄筋運搬費 | 10ｔ車 30㎞程度 |  |  |  |  | B0-436221 231015A-8 市場
0.1
ｔ
ｽｸﾗｯﾌﾟ費 | ﾍﾋﾞｰ H2 |  |  |  |  | 代価表 0017
|  | 0.1 |  | ▲ | ▲
ｔ
生ｺﾝｸﾘｰﾄ | 呼び強度24 ｽﾗﾝﾌﾟ15 |  |  |  |  | B1-100025 231015A-8 個別
Ｓ３（相双５） |  | 0.9
ｍ3
ｺﾝｸﾘｰﾄ打設手間 | 土間 ﾎﾟﾝﾌﾟ打設 |  |  |  |  | B0-434215 231015A-8 市場
| 50m3/回程度 S15～S18 | 0.9
| - 圧送費､基本料別途 |  | ｍ3
ｺﾝｸﾘｰﾄﾎﾟﾝﾌﾟ圧送 | 50m3/回以下 |  |  |  |  | B0-434229 231015A-8 市場
基本料金 |  | 1
回
型枠 | 打放合板型枠B種 |  |  |  |  | B0-434411 231015A-8 補市
| 壁式構造 基礎部 | 2.3
| - |  | ㎡
型枠運搬費 | 10ｔ車 30㎞程度 往復 |  |  |  |  | B0-434421 231015A-8 市場
2.3
㎡
打放し面補修 | B 種 ｺｰﾝ処理 部分目違いばらい |  |  |  |  | B0-134441 231015A-8 標準
2.3
㎡
床ｺﾝｸﾘｰﾄ直均し | 金ごて 直均し仕上げ |  |  |  |  | B0-536213 231015A-8 市場
仕上げ |  | 4.8
㎡
建築工事 細目別内訳 | [5 empty] | 521
その他 |  | その他 |  |  | 消毒ｹﾞｰﾄﾎﾟﾝﾌﾟ小屋
名 称 | 摘 要 | 数 量 | 単位 | 単 価 | 金 額 | 備 考
消毒 | W2563.5×D1862.5×H2218.5 |  |  |  |  | (見積り・刊行物等)
ｹﾞｰﾄﾎﾟﾝﾌﾟ小屋 | 塗装溶融55%ｱﾙﾐﾆｳﾑ亜鉛合金ﾒｯｷ鋼板 | 1 |  |  |  | 見積り
基
計
建築工事 細目別内訳 | [5 empty] | 522
その他 |  | その他 |  |  | 動力消防ﾎﾟﾝﾌﾟ小屋
名 称 | 摘 要 | 数 量 | 単位 | 単 価 | 金 額 | 備 考
遣方 | 小規模 |  |  |  |  | B0-132511 231015A-8 標準
16.3
㎡
墨出し | 小規模 S造 |  |  |  |  | B0-132514 231015A-8 資料
| 地上階 | 16.3
㎡
養生 | 小規模 S造 |  |  |  |  | B0-132515 231015A-8 資料
| 地上階 | 16.3
㎡
整理清掃 | 小規模 S造 |  |  |  |  | B0-132531 231015A-8 資料
後片付け | 地上階 | 16.3
㎡
根切り | 小規模土工 |  |  |  |  | B0-432211 231015A-8 補市
| - | 10
ｍ3
埋戻し(B種) | - 発生土 |  |  |  |  | B0-432251 231015A-8 市場
5.4
ｍ3
建設発生土運搬 | ﾀﾞﾝﾌﾟﾄﾗｯｸ 2t積級 |  |  |  |  | B0-132623 231015A-8 標準
| ﾊﾞｯｸﾎｳ0.13m3 土砂 DID区間無し | 4.6
| 12.0㎞以下 |  | ｍ3
砂利地業 | 切込砕石 |  |  |  |  | B0-133421 231015A-8 標準
3
ｍ3
鉄筋ｺﾝｸﾘｰﾄ用 | JIS G3112 SD295 D10 |  |  |  |  | B0-116131 231015A-8 参資
異形棒鋼 |  | 0.2
ｔ
鉄筋ｺﾝｸﾘｰﾄ用 | JIS G3112 SD295 D13 |  |  |  |  | B0-116131 231015A-8 参資
異形棒鋼 |  | 0.1
ｔ
鉄筋加工組立 | 小型構造物 |  |  |  |  | B0-436212 231015A-8 補市
| - - | 0.3
ｔ
鉄筋運搬費 | 10ｔ車 30㎞程度 |  |  |  |  | B0-436221 231015A-8 市場
0.3
ｔ
ｽｸﾗｯﾌﾟ費 | ﾍﾋﾞｰ H2 |  |  |  |  | 代価表 0017
|  | 0.1 |  | ▲ | ▲
ｔ
生ｺﾝｸﾘｰﾄ | 呼び強度24 ｽﾗﾝﾌﾟ15 |  |  |  |  | B1-100025 231015A-8 個別
Ｓ３（相双５） |  | 3
ｍ3
ｺﾝｸﾘｰﾄ打設手間 | 土間 ﾎﾟﾝﾌﾟ打設 |  |  |  |  | B0-434215 231015A-8 市場
| 50m3/回程度 S15～S18 | 3
| - 圧送費､基本料別途 |  | ｍ3
ｺﾝｸﾘｰﾄﾎﾟﾝﾌﾟ圧送 | 50m3/回以下 |  |  |  |  | B0-434229 231015A-8 市場
基本料金 |  | 1
回
型枠 | 打放合板型枠B種 |  |  |  |  | B0-434411 231015A-8 補市
| 壁式構造 基礎部 | 15.5
| - |  | ㎡
型枠運搬費 | 10ｔ車 30㎞程度 往復 |  |  |  |  | B0-434421 231015A-8 市場
15.5
㎡
打放し面補修 | B 種 ｺｰﾝ処理 部分目違いばらい |  |  |  |  | B0-134441 231015A-8 標準
15.5
㎡
床ｺﾝｸﾘｰﾄ直均し | 金ごて 直均し仕上げ |  |  |  |  | B0-536213 231015A-8 市場
仕上げ |  | 16.3
㎡
建築工事 細目別内訳 | [5 empty] | 523
その他 |  | その他 |  |  | 動力消防ﾎﾟﾝﾌﾟ小屋
名 称 | 摘 要 | 数 量 | 単位 | 単 価 | 金 額 | 備 考
動力 | W2829×D1765.5×H2160 |  |  |  |  | (見積り・刊行物等)
消防ﾎﾟﾝﾌﾟ小屋 | 塗装溶融55%ｱﾙﾐﾆｳﾑ亜鉛合金ﾒｯｷ鋼板 | 3 |  |  |  | 見積り
基
計
建築工事 細目別内訳 | [5 empty] | 524
共通 |  | 全体重機費 |  |  | A～F'棟=2、G～J棟=2P棟=1、 K～N・S棟=2その他=1
名 称 | 摘 要 | 数 量 | 単位 | 単 価 | 金 額 | 備 考
土工機械運搬 | 根切り、埋戻し |  |  |  |  | B0-432711 231015A-8 市場
| - | 8
往復
計
昇降機設備工事 細目別内訳 | [5 empty] | 525
昇降機 |  | エレベーター設備 |  |  | １号機
名 称 | 摘 要 | 数 量 | 単位 | 単 価 | 金 額 | 備 考
機械ﾚｽ ｴﾚﾍﾞｰﾀｰ | 乗用 750kg 11名 45m/min |  |  |  |  | (見積り・刊行物等)
| かご寸法 W1400×D1350×H2200 | 1 |  |  |  | 見積り
| 可変電圧可変周波数制御(回生なし) |  | 台
計
外構工事 細目別内訳 | [5 empty] | 526
外構工事 |  | 敷地 |  |  | スチールメッシュフェンス
名 称 | 摘 要 | 数 量 | 単位 | 単 価 | 金 額 | 備 考
ｽﾁｰﾙﾒｯｼｭﾌｪﾝｽ | H=1500 |  |  |  |  | (見積り・刊行物等)
| 傾斜型、ｺｰﾅｰ型、 | 1,945 |  |  |  | 見積り
| 鋼管基礎(ﾓﾙﾀﾙ充填)含む |  | ｍ
根切り | 小規模土工 |  |  |  |  | B0-432211 231015A-8 補市
| - | 525
ｍ3
埋戻し(B種) | 小規模土工 発生土 |  |  |  |  | B0-432251 231015A-8 補市
292
ｍ3
ｾﾒﾝﾄ改良 | 4kg/m |  |  |  |  | (見積り・刊行物等)
| 材工・埋戻し共 | 1,945 |  |  |  | 見積り
ｍ
建設発生土運搬 | ﾀﾞﾝﾌﾟﾄﾗｯｸ 2t積級 |  |  |  |  | B0-132623 231015A-8 標準
| ﾊﾞｯｸﾎｳ0.13m3 土砂 DID区間無し | 233
| 12.0㎞以下 |  | ｍ3
計
外構工事 細目別内訳 | [5 empty] | 527
外構工事 |  | 敷地 |  |  | スチールメッシュ門扉
名 称 | 摘 要 | 数 量 | 単位 | 単 価 | 金 額 | 備 考
ｽﾁｰﾙﾒｯｼｭ門扉 | H=1500 W=6000 |  |  |  |  | (見積り・刊行物等)
| 基礎共 | 2 |  |  |  | 見積り
か所
根切り | 小規模土工 |  |  |  |  | B0-432211 231015A-8 補市
| - | 4.8
ｍ3
砂利地業 | 切込砕石 |  |  |  |  | B0-133421 231015A-8 標準
0.3
ｍ3
埋戻し(B種) | 小規模土工 発生土 |  |  |  |  | B0-432251 231015A-8 補市
2.8
ｍ3
建設発生土運搬 | ﾀﾞﾝﾌﾟﾄﾗｯｸ 2t積級 |  |  |  |  | B0-132623 231015A-8 標準
| ﾊﾞｯｸﾎｳ0.13m3 土砂 DID区間無し | 2
| 12.0㎞以下 |  | ｍ3
ｽﾁｰﾙﾒｯｼｭ門扉 | H=1500 W=4000 |  |  |  |  | (見積り・刊行物等)
| 基礎共 | 7 |  |  |  | 見積り
か所
根切り | 小規模土工 |  |  |  |  | B0-432211 231015A-8 補市
| - | 16.9
ｍ3
砂利地業 | 切込砕石 |  |  |  |  | B0-133421 231015A-8 標準
0.9
ｍ3
埋戻し(B種) | 小規模土工 発生土 |  |  |  |  | B0-432251 231015A-8 補市
9.9
ｍ3
建設発生土運搬 | ﾀﾞﾝﾌﾟﾄﾗｯｸ 2t積級 |  |  |  |  | B0-132623 231015A-8 標準
| ﾊﾞｯｸﾎｳ0.13m3 土砂 DID区間無し | 7.1
| 12.0㎞以下 |  | ｍ3
計
外構工事 細目別内訳 | [5 empty] | 528
外構工事 |  | 敷地 |  |  | ベンチフリューム
名 称 | 摘 要 | 数 量 | 単位 | 単 価 | 金 額 | 備 考
ﾍﾞﾝﾁﾌﾘｭｰﾑ1種 | 蓋無し 小口止め共 |  |  |  |  | (見積り・刊行物等)
|  | 2,644 |  |  |  | 見積り
ｍ
根切り | 小規模土工 |  |  |  |  | B0-432211 231015A-8 補市
| - | 811
ｍ3
砂利地業 | 切込砕石 |  |  |  |  | B0-133421 231015A-8 標準
122
ｍ3
埋戻し(B種) | 小規模土工 発生土 |  |  |  |  | B0-432251 231015A-8 補市
439
ｍ3
建設発生土運搬 | ﾀﾞﾝﾌﾟﾄﾗｯｸ 2t積級 |  |  |  |  | B0-132623 231015A-8 標準
| ﾊﾞｯｸﾎｳ0.13m3 土砂 DID区間無し | 371
| 12.0㎞以下 |  | ｍ3
計
外構工事 細目別内訳 | [5 empty] | 529
外構工事 |  | 敷地 |  |  | 集水桝
名 称 | 摘 要 | 数 量 | 単位 | 単 価 | 金 額 | 備 考
集水桝 | 400×400×700 |  |  |  |  | (見積り・刊行物等)
| 蓋共 | 55 |  |  |  | 見積り
か所
根切り | 小規模土工 |  |  |  |  | B0-432211 231015A-8 補市
| - | 79
ｍ3
砂利地業 | 切込砕石 |  |  |  |  | B0-133421 231015A-8 標準
6.7
ｍ3
埋戻し(B種) | 小規模土工 発生土 |  |  |  |  | B0-432251 231015A-8 補市
53.5
ｍ3
建設発生土運搬 | ﾀﾞﾝﾌﾟﾄﾗｯｸ 2t積級 |  |  |  |  | B0-132623 231015A-8 標準
| ﾊﾞｯｸﾎｳ0.13m3 土砂 DID区間無し | 25.5
| 12.0㎞以下 |  | ｍ3
計
外構工事 細目別内訳 | [5 empty] | 530
外構工事 |  | 敷地 |  |  | 地先境界ブロック
名 称 | 摘 要 | 数 量 | 単位 | 単 価 | 金 額 | 備 考
地先境界ﾌﾞﾛｯｸ | W=120 |  |  |  |  | 代価表 0275
337
ｍ
根切り | 小規模土工 |  |  |  |  | B0-432211 231015A-8 補市
| - | 68.1
ｍ3
砂利地業 | 切込砕石 |  |  |  |  | B0-133421 231015A-8 標準
8.6
ｍ3
埋戻し(B種) | 小規模土工 発生土 |  |  |  |  | B0-432251 231015A-8 補市
44.1
ｍ3
建設発生土運搬 | ﾀﾞﾝﾌﾟﾄﾗｯｸ 2t積級 |  |  |  |  | B0-132623 231015A-8 標準
| ﾊﾞｯｸﾎｳ0.13m3 土砂 DID区間無し | 24
| 12.0㎞以下 |  | ｍ3
計
外構工事 細目別内訳 | [5 empty] | 531
外構工事 |  | 敷地 |  |  | 落蓋式Ｕ字側溝
名 称 | 摘 要 | 数 量 | 単位 | 単 価 | 金 額 | 備 考
落蓋式U字側溝 | 300×300 |  |  |  |  | (見積り・刊行物等)
| 蓋共 | 204 |  |  |  | 見積り
ｍ
根切り | 小規模土工 |  |  |  |  | B0-432211 231015A-8 補市
| - | 117
ｍ3
砂利地業 | 切込砕石 |  |  |  |  | B0-133421 231015A-8 標準
11.4
ｍ3
埋戻し(B種) | 小規模土工 発生土 |  |  |  |  | B0-432251 231015A-8 補市
52.6
ｍ3
建設発生土運搬 | ﾀﾞﾝﾌﾟﾄﾗｯｸ 2t積級 |  |  |  |  | B0-132623 231015A-8 標準
| ﾊﾞｯｸﾎｳ0.13m3 土砂 DID区間無し | 63.9
| 12.0㎞以下 |  | ｍ3
計
外構工事 細目別内訳 | [5 empty] | 532
外構工事 |  | 敷地 |  |  | 勾配調整側溝
名 称 | 摘 要 | 数 量 | 単位 | 単 価 | 金 額 | 備 考
勾配調整側溝 | H400～900 |  |  |  |  | (見積り・刊行物等)
| 蓋共 | 145 |  |  |  | 見積り
ｍ
勾配調整モルタル | [5 empty] | (見積り・刊行物等)
材工 |  | 145
ｍ
排水・硬質ﾎﾟﾘ | 地中配管 150A |  |  |  |  | M0-631156 231015A-8 標準
塩化ﾋﾞﾆﾙ管 |  | 26.6
(VP) |  |  | ｍ
根切り | 小規模土工 |  |  |  |  | B0-432211 231015A-8 補市
| - | 166
ｍ3
砂利地業 | 切込砕石 |  |  |  |  | B0-133421 231015A-8 標準
8.1
ｍ3
埋戻し(B種) | 小規模土工 発生土 |  |  |  |  | B0-432251 231015A-8 補市
75.7
ｍ3
建設発生土運搬 | ﾀﾞﾝﾌﾟﾄﾗｯｸ 2t積級 |  |  |  |  | B0-132623 231015A-8 標準
| ﾊﾞｯｸﾎｳ0.13m3 土砂 DID区間無し | 90.7
| 12.0㎞以下 |  | ｍ3
集水桝設置接続工 | 造成側溝に接続 |  |  |  |  | (見積り・刊行物等)
事 |  | 4
か所
計
外構工事 細目別内訳 | [5 empty] | 533
外構工事 |  | 敷地 |  |  | コンクリート・砕石舗装
名 称 | 摘 要 | 数 量 | 単位 | 単 価 | 金 額 | 備 考
路床整正 | 1000～2500㎡未満 |  |  |  |  | B0-051111 231015A-8 標準
2,644
㎡
調整砕石材 | RC40相当 |  |  |  |  | (見積り・刊行物等)
2,644
㎡
ｺﾝｸﾘｰﾄ舗装 | 車道C-15-15(溶接金網共) |  |  |  |  | B0-331212 231015A-8 協議
| 特に狭い場所 人力 路盤材共 | 2,644
| ｸﾗｯｼｬﾗﾝ |  | ㎡
砕石舗装 | A種 上敷き厚30mm+下敷き厚60mm |  |  |  |  | 代価表 0276
12,626
㎡
計
外構工事 細目別内訳 | [5 empty] | 534
外構工事 |  | 敷地 |  |  | スチールフェンス
名 称 | 摘 要 | 数 量 | 単位 | 単 価 | 金 額 | 備 考
ｽﾁｰﾙﾌｪﾝｽ | 管理用ﾌｪﾝｽ |  |  |  |  | (見積り・刊行物等)
| 基礎、砕石、ﾎﾞｲﾄﾞ管共 | 392 |  |  |  | 見積り
ｍ
根切り | 小規模土工 |  |  |  |  | B0-432211 231015A-8 補市
| - | 23.5
ｍ3
砂利地業 | 切込砕石 |  |  |  |  | B0-133421 231015A-8 標準
1.5
ｍ3
埋戻し(B種) | 小規模土工 発生土 |  |  |  |  | B0-432251 231015A-8 補市
20.5
ｍ3
建設発生土運搬 | ﾀﾞﾝﾌﾟﾄﾗｯｸ 2t積級 |  |  |  |  | B0-132623 231015A-8 標準
| ﾊﾞｯｸﾎｳ0.13m3 土砂 DID区間無し | 3
| 12.0㎞以下 |  | ｍ3
計
外構工事 細目別内訳 | [5 empty] | 535
外構工事 |  | 敷地 |  |  | 防火水槽：40m3
名 称 | 摘 要 | 数 量 | 単位 | 単 価 | 金 額 | 備 考
防火水槽 | 40ｍ3 |  |  |  |  | (見積り・刊行物等)
| 据付・緊張工・ｸﾞﾗｳﾄ工 | 8 |  |  |  | 見積り
| 防水目地ｺｰｷﾝｸﾞ共 |  | か所
根切り | 小規模土工 |  |  |  |  | B0-432211 231015A-8 補市
| - | 929
ｍ3
砂利地業 | 切込砕石 |  |  |  |  | B0-133421 231015A-8 標準
44.4
ｍ3
埋戻し(B種) | 小規模土工 発生土 |  |  |  |  | B0-432251 231015A-8 補市
295
ｍ3
建設発生土運搬 | ﾀﾞﾝﾌﾟﾄﾗｯｸ 2t積級 |  |  |  |  | B0-132623 231015A-8 標準
| ﾊﾞｯｸﾎｳ0.13m3 土砂 DID区間無し | 634
| 12.0㎞以下 |  | ｍ3
計
外構工事 細目別内訳 | [5 empty] | 536
外構工事 |  | 敷地 |  |  | 防火水槽：60m3
名 称 | 摘 要 | 数 量 | 単位 | 単 価 | 金 額 | 備 考
防火水槽 | 60ｍ3 |  |  |  |  | (見積り・刊行物等)
| 据付・緊張工・ｸﾞﾗｳﾄ工 | 3 |  |  |  | 見積り
| 防水目地ｺｰｷﾝｸﾞ共 |  | か所
鋼矢板山留壁 | Ⅳ型(圧入工法) 埋殺し |  |  |  |  | 代価表 0277
| 賃料 整備費 打込み(労務費)含む | 73.5
| 重機損料・運搬共 |  | 壁㎡
根切り | 小規模土工 |  |  |  |  | B0-432211 231015A-8 補市
| - | 490
ｍ3
砂利地業 | 切込砕石 |  |  |  |  | B0-133421 231015A-8 標準
24.2
ｍ3
埋戻し(B種) | 小規模土工 発生土 |  |  |  |  | B0-432251 231015A-8 補市
142
ｍ3
建設発生土運搬 | ﾀﾞﾝﾌﾟﾄﾗｯｸ 2t積級 |  |  |  |  | B0-132623 231015A-8 標準
| ﾊﾞｯｸﾎｳ0.13m3 土砂 DID区間無し | 348
| 12.0㎞以下 |  | ｍ3
計
外構工事 細目別内訳 | [5 empty] | 537
外構工事 |  | 敷地 |  |  | その他
名 称 | 摘 要 | 数 量 | 単位 | 単 価 | 金 額 | 備 考
消防水利標識 | 支柱型 |  |  |  |  | (見積り・刊行物等)
|  | 11 |  |  |  | 見積り
か所
計
外構工事 細目別内訳 | [5 empty] | 538
外構工事 |  | 敷地 |  |  | 重機
名 称 | 摘 要 | 数 量 | 単位 | 単 価 | 金 額 | 備 考
土工機械運搬 | 根切り、埋戻し |  |  |  |  | B0-432711 231015A-8 市場
| - | 3
往復
計
外構工事 細目別内訳 | [5 empty] | 539
外構工事 |  | 牛積込場
名 称 | 摘 要 | 数 量 | 単位 | 単 価 | 金 額 | 備 考
遣方 | 一 般 |  |  |  |  | B0-132511 231015A-8 標準
351
㎡
墨出し | 一 般 - |  |  |  |  | B0-132514 231015A-8 標準
| - | 351
㎡
養生 | 一 般 - |  |  |  |  | B0-132515 231015A-8 標準
| - | 351
㎡
整理清掃 | 一 般 - |  |  |  |  | B0-132531 231015A-8 標準
後片付け | - | 351
㎡
根切り | 総掘り |  |  |  |  | B0-432211 230915A-8 市場
| 法付ｵｰﾌﾟﾝｶｯﾄ | 107
ｍ3
床付け | 総掘り |  |  |  |  | B0-432226 231015A-8 市場
55.9
㎡
埋戻し(B種) | - 発生土 |  |  |  |  | B0-432251 230915A-8 市場
30.8
ｍ3
盛土(B種) | 発生土 |  |  |  |  | B0-432261 231015A-8 補市
73.5
ｍ3
建設発生土運搬 | ﾀﾞﾝﾌﾟﾄﾗｯｸ 2t積級 |  |  |  |  | B0-132623 231015A-8 標準
| ﾊﾞｯｸﾎｳ0.13m3 土砂 DID区間無し | 2.7
| 12.0㎞以下 |  | ｍ3
砂利地業 | 切込砕石 |  |  |  |  | B0-133421 231015A-8 標準
64.7
ｍ3
鉄筋ｺﾝｸﾘｰﾄ用 | JIS G3112 SD295 D10 |  |  |  |  | B0-116131 231015A-8 参資
異形棒鋼 |  | 3.6
ｔ
鉄筋ｺﾝｸﾘｰﾄ用 | JIS G3112 SD295 D13 |  |  |  |  | B0-116131 231015A-8 参資
異形棒鋼 |  | 0.3
ｔ
鉄筋加工組立 | 小型構造物 |  |  |  |  | B0-436212 231015A-8 補市
| - - | 3.7
ｔ
鉄筋運搬費 | 10ｔ車 30㎞程度 |  |  |  |  | B0-436221 231015A-8 市場
3.7
ｔ
ｽｸﾗｯﾌﾟ費 | ﾍﾋﾞｰ H2 |  |  |  |  | 代価表 0278
|  | 0.1 |  | ▲ | ▲
ｔ
生ｺﾝｸﾘｰﾄ | 呼び強度18 ｽﾗﾝﾌﾟ15 |  |  |  |  | B1-100025 231015A-8 個別
Ｓ３（相双５） |  | 3.4
ｍ3
生ｺﾝｸﾘｰﾄ | 呼び強度24 ｽﾗﾝﾌﾟ15 |  |  |  |  | B1-100025 231015A-8 個別
Ｓ３（相双５） |  | 87.2
ｍ3
ｺﾝｸﾘｰﾄ打設手間 | 捨てｺﾝｸﾘｰﾄ ﾎﾟﾝﾌﾟ打設 |  |  |  |  | B0-434215 231015A-8 市場
| 30m3/回程度 S15～S18 | 3.4
| - 圧送費､基本料別途 |  | ｍ3
ｺﾝｸﾘｰﾄ打設手間 | 土間 ﾎﾟﾝﾌﾟ打設 |  |  |  |  | B0-434215 231015A-8 市場
| 50m3/回程度 S15～S18 | 43.9
| - 圧送費､基本料別途 |  | ｍ3
ｺﾝｸﾘｰﾄ打設手間 | 基礎部 ﾎﾟﾝﾌﾟ打設 |  |  |  |  | B0-434215 231015A-8 補市
| 50m3/回未満 S15～S18 | 43.3
| - 圧送費､基本料別途 |  | ｍ3
外構工事 細目別内訳 | [5 empty] | 540
外構工事 |  | 牛積込場
名 称 | 摘 要 | 数 量 | 単位 | 単 価 | 金 額 | 備 考
ｺﾝｸﾘｰﾄﾎﾟﾝﾌﾟ圧送 | 50m3/回以下 |  |  |  |  | B0-434229 231015A-8 市場
基本料金 |  | 3
回
型枠 | 普通合板型枠 |  |  |  |  | B0-434411 230915A-8 市場
| - 基礎部 | 9.1
| - |  | ㎡
型枠 | 打放合板型枠B種 |  |  |  |  | B0-434411 230915A-8 市場
| 壁式構造 地上軸部 | 219
| 階高2.8m程度 |  | ㎡
打放し面補修 | B 種 ｺｰﾝ処理 部分目違いばらい |  |  |  |  | B0-134441 230915A-8 標準
219
㎡
型枠運搬費 | 10ｔ車 30㎞程度 往復 |  |  |  |  | B0-434421 230915A-8 市場
228
㎡
櫛引き仕上げ | [5 empty] | (見積り・刊行物等)
|  | 108 |  |  |  | 見積り
㎡
床ｺﾝｸﾘｰﾄ直均し | 金ごて 直均し仕上げ |  |  |  |  | B0-536213 231015A-8 市場
仕上げ |  | 243
㎡
扉ｹﾞｰﾄ柵 | H1000×W3000 |  |  |  |  | (見積り・刊行物等)
| Φ48.6ｘ2.3 | 3 |  |  |  | 見積り
| 溶融亜鉛ﾒｯｷ仕上 |  | 枚
固定ﾌｪﾝｽ柵 | H1325×W3000 |  |  |  |  | (見積り・刊行物等)
| Φ48.6ｘ2.3 | 15 |  |  |  | 見積り
| 溶融亜鉛ﾒｯｷ仕上 |  | セット
固定ﾌｪﾝｽ柵 | H1325×W2500 |  |  |  |  | (見積り・刊行物等)
| Φ48.6ｘ2.3 | 1 |  |  |  | 見積り
| 溶融亜鉛ﾒｯｷ仕上 |  | セット
固定ﾌｪﾝｽ柵 | H1325×W2000 |  |  |  |  | (見積り・刊行物等)
| Φ48.6ｘ2.3 | 1 |  |  |  | 見積り
| 溶融亜鉛ﾒｯｷ仕上 |  | セット
固定ﾌｪﾝｽ柵 | H1325×W500 |  |  |  |  | (見積り・刊行物等)
| Φ48.6ｘ2.3 | 3 |  |  |  | 見積り
| 溶融亜鉛ﾒｯｷ仕上 |  | セット
支柱口 | □-75×75×2.3 |  |  |  |  | (見積り・刊行物等)
| H=1325 | 15 |  |  |  | 見積り
本
ｸﾞﾚｰﾁﾝｸﾞ蓋 | W=300 |  |  |  |  | (見積り・刊行物等)
| FRP製 | 22.3 |  |  |  | 見積り
ｍ
ｸﾞﾚｰﾁﾝｸﾞ蓋 | 1000×1000 |  |  |  |  | (見積り・刊行物等)
| FRP製 | 1 |  |  |  | 見積り
か所
計
外構工事 細目別内訳 | [5 empty] | 541
外構工事 |  | 車両消毒槽
名 称 | 摘 要 | 数 量 | 単位 | 単 価 | 金 額 | 備 考
遣方 | 小規模 |  |  |  |  | B0-132511 231015A-8 標準
109
㎡
墨出し | 小規模 S造 |  |  |  |  | B0-132514 231015A-8 資料
| 地上階 | 109
㎡
養生 | 小規模 S造 |  |  |  |  | B0-132515 231015A-8 資料
| 地上階 | 109
㎡
整理清掃 | 小規模 S造 |  |  |  |  | B0-132531 231015A-8 資料
後片付け | 地上階 | 351
㎡
根切り | 総掘り |  |  |  |  | B0-432211 230915A-8 市場
| 法付ｵｰﾌﾟﾝｶｯﾄ | 117
ｍ3
床付け | 総掘り |  |  |  |  | B0-432226 231015A-8 市場
120
㎡
埋戻し(B種) | - 発生土 |  |  |  |  | B0-432251 230915A-8 市場
23.2
ｍ3
建設発生土運搬 | ﾀﾞﾝﾌﾟﾄﾗｯｸ 10t積級 |  |  |  |  | B0-132623 231015A-8 標準
| ﾊﾞｯｸﾎｳ0.8m3 土砂 DID区間無し | 94
| 11.5㎞以下 |  | ｍ3
砂利地業 | 切込砕石 |  |  |  |  | B0-133421 231015A-8 標準
8.3
ｍ3
鉄筋ｺﾝｸﾘｰﾄ用 | JIS G3112 SD295 D13 |  |  |  |  | B0-116131 231015A-8 参資
異形棒鋼 |  | 2.9
ｔ
鉄筋ｺﾝｸﾘｰﾄ用 | JIS G3112 SD295 D16 |  |  |  |  | B0-116131 231015A-8 参資
異形棒鋼 |  | 4.8
ｔ
鉄筋加工組立 | RCﾗｰﾒﾝ構造 |  |  |  |  | B0-436212 231015A-8 市場
| 階高3.5～4.0ｍ程度 形状単純 | 7.3
ｔ
鉄筋運搬費 | 10ｔ車 30㎞程度 |  |  |  |  | B0-436221 231015A-8 市場
7.3
ｔ
ｽｸﾗｯﾌﾟ費 | ﾍﾋﾞｰ H2 |  |  |  |  | 代価表 0278
|  | 0.2 |  | ▲ | ▲
ｔ
生ｺﾝｸﾘｰﾄ | 呼び強度18 ｽﾗﾝﾌﾟ15 |  |  |  |  | B1-100025 231015A-8 個別
Ｓ３（相双５） |  | 8.3
ｍ3
生ｺﾝｸﾘｰﾄ | 呼び強度24 ｽﾗﾝﾌﾟ15 |  |  |  |  | B1-100025 231015A-8 個別
Ｓ３（相双５） |  | 69.8
ｍ3
ｺﾝｸﾘｰﾄ打設手間 | 基礎部 ﾎﾟﾝﾌﾟ打設 |  |  |  |  | B0-434215 231015A-8 市場
| 100m3/回以上 S15～S18 | 78
| - 圧送費､基本料別途 |  | ｍ3
ｺﾝｸﾘｰﾄﾎﾟﾝﾌﾟ圧送 | 50m3/回以下 |  |  |  |  | B0-434229 231015A-8 市場
基本料金 |  | 3
回
型枠 | 普通合板型枠 |  |  |  |  | B0-434411 230915A-8 市場
| - 基礎部 | 4.4
| - |  | ㎡
型枠 | 打放合板型枠B種 |  |  |  |  | B0-434411 230915A-8 市場
| 壁式構造 地上軸部 | 102
| 階高2.8m程度 |  | ㎡
外構工事 細目別内訳 | [5 empty] | 542
外構工事 |  | 車両消毒槽
名 称 | 摘 要 | 数 量 | 単位 | 単 価 | 金 額 | 備 考
打放し面補修 | B 種 ｺｰﾝ処理 部分目違いばらい |  |  |  |  | B0-134441 230915A-8 標準
102
㎡
型枠運搬費 | 10ｔ車 30㎞程度 往復 |  |  |  |  | B0-434421 230915A-8 市場
107
㎡
床ｺﾝｸﾘｰﾄ直均し | 金ごて 直均し仕上げ |  |  |  |  | B0-536213 231015A-8 市場
仕上げ |  | 109
㎡
ｸﾞﾚｰﾁﾝｸﾞ | T-25 W700 |  |  |  |  | (見積り・刊行物等)
|  | 4 |  |  |  | 見積り
ｍ
計
外構工事 細目別内訳 | [5 empty] | 543
外構工事 |  | 車両消毒ゲート鉄骨 |  |  | 鉄骨
名 称 | 摘 要 | 数 量 | 単位 | 単 価 | 金 額 | 備 考
H型鋼 | H-175×175×7.5×11 |  |  |  |  | 代価表 0208
1
ｔ
ﾍﾞｰｽﾌﾟﾚｰﾄ | PL-19 |  |  |  |  | 代価表 0209
0.1
ｔ
胴縁 | C-100×50×20×2.3 |  |  |  |  | 代価表 0210
0.3
ｔ
溶融亜鉛ﾒｯｷ加工 | 2種 無加工品 |  |  |  |  | 代価表 0211
1.4
ｔ
工場加工組立費 | 溶接費含む |  |  |  |  | (見積り・刊行物等)
|  | 1.4 |  |  |  | 見積り
ｔ
鉄骨現場建方 | 組立・HTB本締め・建方ﾚｯｶｰ費共 |  |  |  |  | (見積り・刊行物等)
|  | 1.4 |  |  |  | 見積り
ｔ
鉄骨運搬 | 6t車 |  |  |  |  | B0-137613 231015A-8
1.4
ｔ
ｽｸﾗｯﾌﾟ費 | ﾍﾋﾞｰ H2 |  |  |  |  | 代価表 0212
|  | 0.1 |  | ▲ | ▲
ｔ
超音波探傷試験 | 報告書作成共 |  |  |  |  | B1-101020 231015A-8
1
日
泥落し用金物 | PL-6×125 |  |  |  |  | 代価表 0213
0.5
ｔ
泥落し用金物 | L-50×50×6.0 |  |  |  |  | 代価表 0214
1.2
ｔ
泥落し用金物 | L-75×75×6.0 |  |  |  |  | 代価表 0215
0.4
ｔ
泥落し用金物 | L-130×130×9.0 |  |  |  |  | 代価表 0216
1.8
ｔ
泥落し用金物 | φ13 |  |  |  |  | 代価表 0217
0.1
ｔ
軽量鉄骨加工 | 母屋.胴縁 |  |  |  |  | (見積り・刊行物等)
・組立 | 普通ﾎﾞﾙﾄ締共 | 3.8 |  |  |  | 見積り
ｔ
溶融亜鉛ﾒｯｷ加工 | 2種 無加工品 |  |  |  |  | 代価表 0211
3.8
ｔ
ｽｸﾗｯﾌﾟ費 | ﾍﾋﾞｰ H2 |  |  |  |  | 代価表 0212
|  | 0.1 |  | ▲ | ▲
ｔ
柱底均しﾓﾙﾀﾙ | B 種 400角 |  |  |  |  | B0-137011 231015A-8
6
か所
ｱﾝｶｰﾎﾞﾙﾄ | M16×400 |  |  |  |  | 代価表 0218
| SS400 | 12
組
ｱﾝｶｰﾎﾞﾙﾄ埋込み | 主柱・間柱 |  |  |  |  | (見積り・刊行物等)
|  | 12 |  |  |  | 見積り
本
外構工事 細目別内訳 | [5 empty] | 544
外構工事 |  | 車両消毒ゲート鉄骨 |  |  | 鉄骨
名 称 | 摘 要 | 数 量 | 単位 | 単 価 | 金 額 | 備 考
計
外構工事 細目別内訳 | [5 empty] | 545
外構工事 |  | 車両消毒ゲート鉄骨 |  |  | 外装等
名 称 | 摘 要 | 数 量 | 単位 | 単 価 | 金 額 | 備 考
外壁材 | 畜産波板(ｽﾚｰﾄ小波)t=1.0 |  |  |  |  | (見積り・刊行物等)
|  | 28 |  |  |  | 見積り
㎡
計

## 細目別内訳 (2)
共通仮設費(積上) 明細 | [5 empty] | 546
名 称 | 摘 要 | 数 量 | 単位 | 単 価 | 金 額 | 備 考
ﾗﾌﾃﾚｰﾝｸﾚｰﾝ | 50t吊り ｵﾍﾟﾚｰﾀ付き 賃料 |  |  |  |  | B0-937181 231015A-8 材料
(油圧伸縮ｼﾞﾌﾞ型) | 長期 | 360
日
ﾗﾌﾃﾚｰﾝｸﾚｰﾝ | 25t吊り ｵﾍﾟﾚｰﾀ付き 賃料 |  |  |  |  | B0-937181 231015A-8 材料
(油圧伸縮ｼﾞﾌﾞ型) | 長期 | 240
日
自走式リフト | 作業床高11m～12ｍ |  |  |  |  | (見積り・刊行物等)
360
日
仮囲い | H=2.0m |  |  |  |  | 代価表 0270
| 基本料 修理費含む | 624
| 設置・撤去・運搬共 存置27.0か月 |  | ｍ
ｻｲｸﾙｼｰﾄﾗｲﾄｹﾞｰﾄ | 幅6.3×高さ4.5m |  |  |  |  | 代価表 0271
| 基本料 修理費含む | 4
| 搬入費・搬出費共 存置27.0か月 |  | か所
鉄板敷き | 1524×6096×22mm |  |  |  |  | 代価表 0272
| 整備費含む | 4,398
| 設置・撤去・運搬共 存置12.0か月 |  | ㎡
六価ｸﾛﾑ溶出試験 | 環境庁告示第46号溶出試験 |  |  |  |  | 代価表 0273
|  | 80 |  |  |  | 刊行物
検体
VOC測定試験費 | ﾊﾟｯｼﾌﾞ型ｻﾝﾌﾟﾗｰ 測定ﾊﾞｯｼﾞV4 |  |  |  |  | B1-101160 231015A-8 個別
4
個
VOC測定試験費 | ﾊﾟｯｼﾌﾞ型ｻﾝﾌﾟﾗｰ 測定ﾊﾞｯｼﾞF |  |  |  |  | B1-101160 231015A-8 個別
4
個
交通誘導員 | 交通誘導員B |  |  |  |  | 代価表 0274
520
人
計

## 代価表一覧
代価表一覧 | [7 empty] | 547
直接仮設
| 名 称 | 摘 要 | 単位 | 数 量 | 単 価 | 金 額 | 丸め | 備 考
| 地足場 | [5 empty] | 有り | 代価表 0001
|  | 基本料 修理費含む |  | 1
|  | 掛払い・運搬共 存置2.0か月 | ㎡
| くさび緊結式足場 | 幅600 高さ10ｍ未満 |  |  |  |  | 有り | 代価表 0002
| (手すり先行型) | 基本料 修理費含む |  | 1
|  | 掛払い・運搬共 存置6.0か月 | ㎡
| くさび緊結式足場 | 幅600 高さ20ｍ未満 |  |  |  |  | 有り | 代価表 0003
| (手すり先行型) | 基本料 修理費含む |  | 1
|  | 掛払い・運搬共 存置6.0か月 | ㎡
| くさび緊結式足場 | 幅900 高さ10ｍ未満 |  |  |  |  | 有り | 代価表 0004
| (手すり先行型) | 基本料 修理費含む |  | 1
|  | 掛払い・運搬共 存置6.0か月 | ㎡
| ﾈｯﾄ状養生ｼｰﾄ張り | 防炎Ⅰ類 |  |  |  |  | 有り | 代価表 0005
|  | 基本料 修理費含む |  | 1
|  | 掛払い・運搬共 存置6.0か月 | ㎡
| 安全ﾈｯﾄ張り | 防炎ﾎﾟﾘｴｽﾃﾙ |  |  |  |  | 有り | 代価表 0006
| (水平張り) | 基本料 修理費含む |  | 1
|  | 掛払い・運搬共 存置1.0か月 | ㎡
| 内部躯体足場 | 階高4.0m超5.0m未満 |  |  |  |  | 有り | 代価表 0007
| (手すり先行方式) | 基本料 修理費含む |  | 1
|  | 掛払い・運搬共 存置1.0か月 | ㎡
| 鉄骨つり足場 | 帯状 |  |  |  |  | 有り | 代価表 0008
|  | 基本料 修理費含む |  | 1
|  | 掛払い・運搬共 存置2.0か月 | ｍ
| 内部仕上足場 | 脚立足場 |  |  |  |  | 有り | 代価表 0009
|  | 基本料 修理費含む |  | 1
|  | 掛払い・運搬共 存置3.0か月 | ㎡
| 内部仕上足場 | 枠組棚足場 階高4.0m超5.0m未満 |  |  |  |  | 有り | 代価表 0010
| (手すり先行方式) | 基本料 修理費含む |  | 1
|  | 掛払い・運搬共 存置2.0か月 | ㎡
| 内部仕上足場 | 枠組棚足場 階高7.4m以上9.1m未満 |  |  |  |  | 有り | 代価表 0011
| (手すり先行方式) | 基本料 修理費含む |  | 1
|  | 掛払い・運搬共 存置2.0か月 | ㎡
| ﾛｰﾘﾝｸﾞ足場 | 幅1.5ｍ 高さ5.4ｍ 3段 |  |  |  |  | 有り | 代価表 0012
|  | 基本料 修理費含む |  | 1
|  | 組立､解体・運搬共 存置2.0か月 | 台
| 内部階段仕上足場 | [5 empty] | 有り | 代価表 0013
|  | 基本料 修理費含む |  | 1
|  | 掛払い・運搬共 存置1.0か月 | ㎡
| ｼｬﾌﾄ内足場 | [5 empty] | 有り | 代価表 0014
|  | 基本料 修理費含む |  | 1
|  | 掛払い・運搬共 存置1.0か月 | ㎡
| 墜落制止用器具 | 新営工事 |  |  |  |  | 有り | 代価表 0015
|  | 月数区分6ヶ月まで |  | 1
か月
代価表一覧 | [7 empty] | 548
土工
| 名 称 | 摘 要 | 単位 | 数 量 | 単 価 | 金 額 | 丸め | 備 考
| 鋼矢板山留壁 | Ⅳ型(圧入工法) 埋殺し |  |  |  |  | 有り | 代価表 0016
|  | 賃料 整備費 打込み(労務費)含む |  | 1
|  | 重機損料・運搬共 | 壁㎡
代価表一覧 | [7 empty] | 549
鉄筋、鉄骨
| 名 称 | 摘 要 | 単位 | 数 量 | 単 価 | 金 額 | 丸め | 備 考
| ｽｸﾗｯﾌﾟ費 | ﾍﾋﾞｰ H2 |  |  |  |  | 有り | 代価表 0017
|  |  |  | 1 | ▲ | ▲
ｔ
代価表一覧 | [7 empty] | 550
型枠
| 名 称 | 摘 要 | 単位 | 数 量 | 単 価 | 金 額 | 丸め | 備 考
| 曲面型枠 | 普通合板型枠 厚12 |  |  |  |  | 有り | 代価表 0018
1
㎡
代価表一覧 | [7 empty] | 551
鉄骨
| 名 称 | 摘 要 | 単位 | 数 量 | 単 価 | 金 額 | 丸め | 備 考
| 柱:C1 | 角型鋼管 |  |  |  |  | 有り | 代価表 0019
|  | □-200×200×9.0 |  | 1
|  | BCR295 | ｔ
| 柱:C2 | 角型鋼管 |  |  |  |  | 有り | 代価表 0020
|  | □-150×150×6.0 |  | 1
|  | BCR295 | ｔ
| 梁:G1･G3 | H型鋼 |  |  |  |  | 有り | 代価表 0021
|  | H-250×125×6×9 |  | 1
|  | SS400 | ｔ
| 梁:G2 | H型鋼 |  |  |  |  | 有り | 代価表 0022
|  | H-350×175×7×11 |  | 1
|  | SS400 | ｔ
| 小梁:B1 | H型鋼 |  |  |  |  | 有り | 代価表 0023
|  | H-200×100×5.5×8 |  | 1
|  | SS400 | ｔ
| 間柱:P2 | H型鋼 |  |  |  |  | 有り | 代価表 0024
|  | H-194×150×6×9 |  | 1
|  | SS400 | ｔ
| 小梁:B2 | H型鋼 | [5 empty] | 代価表 0025
| 片持梁:CG1 | H-150×75×5×7
| 片持小梁:CB1 | SS400
| 間柱:P1 | [5 empty] | 有り
1
ｔ
| 耐風梁:HB1 | H型鋼 |  |  |  |  | 有り | 代価表 0026
|  | H-150×150×7×10 |  | 1
|  | SS400 | ｔ
| 間柱:P3 | H型鋼 |  |  |  |  | 有り | 代価表 0027
|  | H-148×100×6×9 |  | 1
|  | SS400 | ｔ
| 下地材 | 角形鋼管 |  |  |  |  | 有り | 代価表 0028
|  | □-75×75×3.2 |  | 1
|  | STKR400 | ｔ
| 下地材 | 角形鋼管 |  |  |  |  | 有り | 代価表 0029
|  | □-100×100×2.3 |  | 1
|  | STKR400 | ｔ
| 下地材 | 角形鋼管 |  |  |  |  | 有り | 代価表 0030
|  | □-100×100×3.2 |  | 1
|  | STKR400 | ｔ
| 下地材 | 等辺山形鋼 |  |  |  |  | 有り | 代価表 0031
|  | L-75×75×6.0 |  | 1
|  | SS400 | ｔ
| 鋼板 | 厚板 t=6 |  |  |  |  | 有り | 代価表 0032
|  | SS400 |  | 1
ｔ
| 鋼板 | 厚板 t=9 |  |  |  |  | 有り | 代価表 0033
|  | SS400 |  | 1
ｔ
| 鋼板 | 厚板 t=12 |  |  |  |  | 有り | 代価表 0034
|  | SS400 |  | 1
ｔ
| 鋼板 | 厚板 t=12 |  |  |  |  | 有り | 代価表 0035
|  | SN490B |  | 1
ｔ
| 鋼板 | 厚板 t=32 |  |  |  |  | 有り | 代価表 0036
|  | SN490B |  | 1
ｔ
| 鋼板 | 厚板 t=16 |  |  |  |  | 有り | 代価表 0037
|  | SN490C |  | 1
ｔ
代価表一覧 | [7 empty] | 552
鉄骨
| 名 称 | 摘 要 | 単位 | 数 量 | 単 価 | 金 額 | 丸め | 備 考
| 鋼板 | 厚板 t=19 |  |  |  |  | 有り | 代価表 0038
|  | SN490C |  | 1
ｔ
| 鋼板 | 厚板 t=22 |  |  |  |  | 有り | 代価表 0039
|  | SN490C |  | 1
ｔ
| 平鋼 | FB-9×25 |  |  |  |  | 有り | 代価表 0040
|  | SS400 |  | 1
ｔ
| 溶融亜鉛ﾒｯｷ加工 | 2種 無加工品 |  |  |  |  | 有り | 代価表 0041
1
ｔ
| ｽｸﾗｯﾌﾟ費 | ﾍﾋﾞｰ H2 |  |  |  |  | 有り | 代価表 0042
|  |  |  | 1 | ▲ | ▲
ｔ
| 胴縁 | C-100×50×20×2.3 |  |  |  |  | 有り | 代価表 0043
|  | SSC400 |  | 1
ｔ
| 母屋 | C-75×45×15×2.3 |  |  |  |  | 有り | 代価表 0044
|  | SSC400 |  | 1
ｔ
| 高力ﾎﾞﾙﾄ | F8T |  |  |  |  | 有り | 代価表 0045
| 亜鉛ﾒｯｷ六角 | M10×45 |  | 1
本
| 高力ﾎﾞﾙﾄ | F8T |  |  |  |  | 有り | 代価表 0046
| 亜鉛ﾒｯｷ六角 | M16×40 |  | 1
本
| 高力ﾎﾞﾙﾄ | F8T |  |  |  |  | 有り | 代価表 0047
| 亜鉛ﾒｯｷ六角 | M16×45 |  | 1
本
| 高力ﾎﾞﾙﾄ | F8T |  |  |  |  | 有り | 代価表 0048
| 亜鉛ﾒｯｷ六角 | M20×50 |  | 1
本
| 高力ﾎﾞﾙﾄ | F8T |  |  |  |  | 有り | 代価表 0049
| 亜鉛ﾒｯｷ六角 | M20×55 |  | 1
本
| 高力ﾎﾞﾙﾄ | F8T |  |  |  |  | 有り | 代価表 0050
| 亜鉛ﾒｯｷ六角 | M20×65 |  | 1
本
| 中ﾎﾞﾙﾄ | F4T |  |  |  |  | 有り | 代価表 0051
| 亜鉛ﾒｯｷ | BTN-M10×45 |  | 1
本
| 中ﾎﾞﾙﾄ | F4T |  |  |  |  | 有り | 代価表 0052
| 亜鉛ﾒｯｷ | BTN-M12×125 |  | 1
本
| 中ﾎﾞﾙﾄ | F4T |  |  |  |  | 有り | 代価表 0053
| 亜鉛ﾒｯｷ | BTN-M16×40 |  | 1
本
| 中ﾎﾞﾙﾄ | F4T |  |  |  |  | 有り | 代価表 0054
| 亜鉛ﾒｯｷ | BTN-M16×45 |  | 1
本
| 中ﾎﾞﾙﾄ | F4T |  |  |  |  | 有り | 代価表 0055
| 亜鉛ﾒｯｷ | BTN-M20×50 |  | 1
本
| 中ﾎﾞﾙﾄ | F4T |  |  |  |  | 有り | 代価表 0056
| 亜鉛ﾒｯｷ | BTN-M20×55 |  | 1
本
| 中ﾎﾞﾙﾄ | F4T |  |  |  |  | 有り | 代価表 0057
| 亜鉛ﾒｯｷ | BTN-M20×65 |  | 1
本
代価表一覧 | [7 empty] | 553
鉄骨
| 名 称 | 摘 要 | 単位 | 数 量 | 単 価 | 金 額 | 丸め | 備 考
| ｱﾝｶｰﾎﾞﾙﾄ | M12×400 |  |  |  |  | 有り | 代価表 0058
|  | SS400 |  | 1
組
| ｱﾝｶｰﾎﾞﾙﾄ | M16×400 |  |  |  |  | 有り | 代価表 0059
|  | SS400 |  | 1
組
| ｱﾝｶｰﾎﾞﾙﾄ | M16×400 |  |  |  |  | 有り | 代価表 0060
|  | ABR400 |  | 1
組
| ｱﾝｶｰﾎﾞﾙﾄ | M20×600 |  |  |  |  | 有り | 代価表 0061
|  | ABR400 |  | 1
組
| 下地材 | 角形鋼管 |  |  |  |  | 有り | 代価表 0062
|  | □-75×75×2.3 |  | 1
|  | STKR400 | ｔ
| 下地材 | 角形鋼管 |  |  |  |  | 有り | 代価表 0063
|  | □-150×150×3.2 |  | 1
|  | STKR400 | ｔ
| 鋼板 | 厚板 t=3.2 |  |  |  |  | 有り | 代価表 0064
|  | SS400 |  | 1
ｔ
| 鋼板 | 厚板 t=19 |  |  |  |  | 有り | 代価表 0065
|  | SS400 |  | 1
ｔ
| 鋼板 | 厚板 t=28 |  |  |  |  | 有り | 代価表 0066
|  | SN490C |  | 1
ｔ
| 鋼板 | 厚板 t=40 |  |  |  |  | 有り | 代価表 0067
|  | SN490C |  | 1
ｔ
| 高力ﾎﾞﾙﾄ | F8T |  |  |  |  | 有り | 代価表 0068
| 亜鉛ﾒｯｷ六角 | M16×50 |  | 1
本
| 高力ﾎﾞﾙﾄ | F8T |  |  |  |  | 有り | 代価表 0069
| 亜鉛ﾒｯｷ六角 | M16×55 |  | 1
本
| 中ﾎﾞﾙﾄ | F4T |  |  |  |  | 有り | 代価表 0070
| 亜鉛ﾒｯｷ | BTN-M12×25 |  | 1
本
| 中ﾎﾞﾙﾄ | F4T |  |  |  |  | 有り | 代価表 0071
| 亜鉛ﾒｯｷ | BTN-M16×50 |  | 1
本
| 中ﾎﾞﾙﾄ | F4T |  |  |  |  | 有り | 代価表 0072
| 亜鉛ﾒｯｷ | BTN-M16×55 |  | 1
本
| ｱﾝｶｰﾎﾞﾙﾄ | M22×400 |  |  |  |  | 有り | 代価表 0073
|  | ABR400 |  | 1
組
| 柱:C1 | 角型鋼管 |  |  |  |  | 有り | 代価表 0074
|  | □-250×250×9.0 |  | 1
|  | BCR295 | ｔ
| 梁:G1 | H型鋼 |  |  |  |  | 有り | 代価表 0075
|  | H-244×175×7×11 |  | 1
|  | SS400 | ｔ
| 梁:G2 | H型鋼 |  |  |  |  | 有り | 代価表 0076
|  | H-340×250×9×14 |  | 1
|  | SS400 | ｔ
| 片持梁:CG2 | H型鋼 |  |  |  |  | 有り | 代価表 0077
|  | H-250×125×6×9 |  | 1
|  | SS400 | ｔ
代価表一覧 | [7 empty] | 554
鉄骨
| 名 称 | 摘 要 | 単位 | 数 量 | 単 価 | 金 額 | 丸め | 備 考
| 下地材 | 角形鋼管 |  |  |  |  | 有り | 代価表 0078
|  | □-100×100×4.5 |  | 1
|  | STKR400 | ｔ
| 下地材 | 等辺山形鋼 |  |  |  |  | 有り | 代価表 0079
|  | L-65×65×5.0 |  | 1
|  | SS400 | ｔ
| 鋼板 | 厚板 t=16 |  |  |  |  | 有り | 代価表 0080
|  | SS400 |  | 1
ｔ
| 鋼板 | 厚板 t=25 |  |  |  |  | 有り | 代価表 0081
|  | SS400 |  | 1
ｔ
| 鋼板 | 厚板 t=45 |  |  |  |  | 有り | 代価表 0082
|  | SN490C |  | 1
ｔ
| 胴縁 | C-100×50×20×3.2 |  |  |  |  | 有り | 代価表 0083
|  | SSC400 |  | 1
ｔ
| 高力ﾎﾞﾙﾄ | F8T |  |  |  |  | 有り | 代価表 0084
| 亜鉛ﾒｯｷ六角 | M12×45 |  | 1
本
| 高力ﾎﾞﾙﾄ | F8T |  |  |  |  | 有り | 代価表 0085
| 亜鉛ﾒｯｷ六角 | M20×60 |  | 1
本
| 高力ﾎﾞﾙﾄ | F8T |  |  |  |  | 有り | 代価表 0086
| 亜鉛ﾒｯｷ六角 | M20×70 |  | 1
本
| 中ﾎﾞﾙﾄ | F4T |  |  |  |  | 有り | 代価表 0087
| 亜鉛ﾒｯｷ | BTN-M12×30 |  | 1
本
| 中ﾎﾞﾙﾄ | F4T |  |  |  |  | 有り | 代価表 0088
| 亜鉛ﾒｯｷ | BTN-M12×45 |  | 1
本
| 中ﾎﾞﾙﾄ | F4T |  |  |  |  | 有り | 代価表 0089
| 亜鉛ﾒｯｷ | BTN-M20×60 |  | 1
本
| 中ﾎﾞﾙﾄ | F4T |  |  |  |  | 有り | 代価表 0090
| 亜鉛ﾒｯｷ | BTN-M20×70 |  | 1
本
| ｱﾝｶｰﾎﾞﾙﾄ | M22×550 |  |  |  |  | 有り | 代価表 0091
|  | ABR400 |  | 1
組
| 柱:C1 | 角型鋼管 |  |  |  |  | 有り | 代価表 0092
|  | □-150×150×4.5 |  | 1
|  | STKR400 | ｔ
| 間柱:P1 | 角型鋼管 |  |  |  |  | 有り | 代価表 0093
|  | □-100×100×3.2 |  | 1
|  | STKR400 | ｔ
| 小梁:b | C-100×50×20×2.3 |  |  |  |  | 有り | 代価表 0094
|  | SSC400 |  | 1
ｔ
| 高力ﾎﾞﾙﾄ | F8T |  |  |  |  | 有り | 代価表 0095
| 亜鉛ﾒｯｷ六角 | M16×60 |  | 1
本
| 中ﾎﾞﾙﾄ | F4T |  |  |  |  | 有り | 代価表 0096
| 亜鉛ﾒｯｷ | BTN-M16×60 |  | 1
本
| 1KC250 | H型鋼 |  |  |  |  | 有り | 代価表 0097
|  | H-250×250×9×14 |  | 1
|  | SS400 | ｔ
代価表一覧 | [7 empty] | 555
鉄骨
| 名 称 | 摘 要 | 単位 | 数 量 | 単 価 | 金 額 | 丸め | 備 考
| 1KC300 | H型鋼 |  |  |  |  | 有り | 代価表 0098
|  | H-300×300×10×15 |  | 1
|  | SN400B | ｔ
| MC1 | H型鋼 |  |  |  |  | 有り | 代価表 0099
| KG-H294 | H-294×200×8×12 |  | 1
|  | SS400 | ｔ
| MC2 | H型鋼 |  |  |  |  | 有り | 代価表 0100
| HB1 | H-298×149×5.5×8 |  | 1
|  | SS400 | ｔ
| MC3 | H型鋼 |  |  |  |  | 有り | 代価表 0101
| SB-H248 | H-248×124×5×8 |  | 1
|  | SS400 | ｔ
| MC4 | H型鋼 |  |  |  |  | 有り | 代価表 0102
| SB-H125 | H-125×60×6×8 |  | 1
|  | SS400 | ｔ
| MC5 | H型鋼 |  |  |  |  | 有り | 代価表 0103
| kCG-H198 | H-198×99×4.5×7 |  | 1
| SB-H198 | SS400 | ｔ
| KG-H340 | H型鋼 |  |  |  |  | 有り | 代価表 0104
|  | H-340×250×9×14 |  | 1
|  | SS400 | ｔ
| HB2 | みぞ形鋼 |  |  |  |  | 有り | 代価表 0105
|  | ［-100×50×5×7.5 |  | 1
|  | SS400 | ｔ
| a | 角形鋼管 |  |  |  |  | 有り | 代価表 0106
|  | □-100×100×3.2 |  | 1
|  | STKR400 | ｔ
| b | C-100×50×20×2.3 |  |  |  |  | 有り | 代価表 0107
|  | SSC400 |  | 1
ｔ
| d | H型鋼 |  |  |  |  | 有り | 代価表 0108
|  | H-175×90×5×8 |  | 1
|  | SS400 | ｔ
| e | 等辺山形鋼 |  |  |  |  | 有り | 代価表 0109
|  | L-50×50×6.0 |  | 1
|  | SS400 | ｔ
| 下地材 | H型鋼 |  |  |  |  | 有り | 代価表 0110
|  | H-200×100×5.5×8 |  | 1
|  | SS400 | ｔ
| 下地材 | H型鋼 |  |  |  |  | 有り | 代価表 0111
|  | H-350×175×7×11 |  | 1
|  | SS400 | ｔ
| 下地材 | H型鋼 |  |  |  |  | 有り | 代価表 0112
|  | H-482×300×11×15 |  | 1
|  | SS400 | ｔ
| 下地材 | H型鋼 |  |  |  |  | 有り | 代価表 0113
|  | H-488×300×11×18 |  | 1
|  | SS400 | ｔ
| 下地材 | H型鋼 |  |  |  |  | 有り | 代価表 0114
|  | H-300×300×10×15 |  | 1
|  | SS400 | ｔ
| 鋼板 | 厚板 t=10 |  |  |  |  | 有り | 代価表 0115
|  | SS400 |  | 1
ｔ
| 鋼板 | 厚板 t=22 |  |  |  |  | 有り | 代価表 0116
|  | SS400 |  | 1
ｔ
| 鋼板 | 厚板 t=32 |  |  |  |  | 有り | 代価表 0117
|  | SS400 |  | 1
ｔ
代価表一覧 | [7 empty] | 556
鉄骨
| 名 称 | 摘 要 | 単位 | 数 量 | 単 価 | 金 額 | 丸め | 備 考
| 鋼板 | 厚板 t=9 |  |  |  |  | 有り | 代価表 0118
|  | SN400B |  | 1
ｔ
| 鋼板 | 厚板 t=12 |  |  |  |  | 有り | 代価表 0119
|  | SN400B |  | 1
ｔ
| 鋼板 | 厚板 t=19 |  |  |  |  | 有り | 代価表 0120
|  | SN400B |  | 1
ｔ
| 鋼板 | 厚板 t=32 |  |  |  |  | 有り | 代価表 0121
|  | SN400B |  | 1
ｔ
| 鋼板 | 厚板 t=6 |  |  |  |  | 有り | 代価表 0122
|  | SN490C |  | 1
ｔ
| 鋼板 | 厚板 t=25 |  |  |  |  | 有り | 代価表 0123
|  | SN490C |  | 1
ｔ
| 胴縁 | C-75×45×15×2.3 |  |  |  |  | 有り | 代価表 0124
| 母屋 | SSC400 |  | 1
ｔ
| 高力ﾎﾞﾙﾄ | F8T |  |  |  |  | 有り | 代価表 0125
| 亜鉛ﾒｯｷ六角 | M22×60 |  | 1
本
| 高力ﾎﾞﾙﾄ | F8T |  |  |  |  | 有り | 代価表 0126
| 亜鉛ﾒｯｷ六角 | M22×65 |  | 1
本
| 高力ﾎﾞﾙﾄ | F8T |  |  |  |  | 有り | 代価表 0127
| 亜鉛ﾒｯｷ六角 | M22×70 |  | 1
本
| 高力ﾎﾞﾙﾄ | F8T |  |  |  |  | 有り | 代価表 0128
| 亜鉛ﾒｯｷ六角 | M22×80 |  | 1
本
| 中ﾎﾞﾙﾄ | F4T |  |  |  |  | 有り | 代価表 0129
| 亜鉛ﾒｯｷ | BTN-M22×60 |  | 1
本
| 中ﾎﾞﾙﾄ | F4T |  |  |  |  | 有り | 代価表 0130
| 亜鉛ﾒｯｷ | BTN-M22×65 |  | 1
本
| 中ﾎﾞﾙﾄ | F4T |  |  |  |  | 有り | 代価表 0131
| 亜鉛ﾒｯｷ | BTN-M22×70 |  | 1
本
| 中ﾎﾞﾙﾄ | F4T |  |  |  |  | 有り | 代価表 0132
| 亜鉛ﾒｯｷ | BTN-M22×80 |  | 1
本
| ｱﾝｶｰﾎﾞﾙﾄ | M24×600 |  |  |  |  | 有り | 代価表 0133
|  | ABR400 |  | 1
組
| 1LC-H250 | H型鋼 |  |  |  |  | 有り | 代価表 0134
| 1LC-H250A | H-250×250×9×14 |  | 1
|  | SS400 | ｔ
| MC1 | H型鋼 |  |  |  |  | 有り | 代価表 0135
| LG-H294 | H-294×200×8×12 |  | 1
|  | SS400 | ｔ
| MC4 | H型鋼 |  |  |  |  | 有り | 代価表 0136
|  | H-125×60×6×8 |  | 1
|  | SS400 | ｔ
| MC5 | H型鋼 |  |  |  |  | 有り | 代価表 0137
| LSG-H198 | H-198×99×4.5×7 |  | 1
|  | SS400 | ｔ
代価表一覧 | [7 empty] | 557
鉄骨
| 名 称 | 摘 要 | 単位 | 数 量 | 単 価 | 金 額 | 丸め | 備 考
| LG-H340 | H型鋼 |  |  |  |  | 有り | 代価表 0138
|  | H-340×250×9×14 |  | 1
|  | SS400 | ｔ
| 鋼板 | 厚板 t=28 |  |  |  |  | 有り | 代価表 0139
|  | SS400 |  | 1
ｔ
| 1MH440 | H型鋼 |  |  |  |  | 有り | 代価表 0140
| MG-H440 | H-440×300×11×18 |  | 1
|  | SN400B | ｔ
| 1MHW150 | H型鋼 |  |  |  |  | 有り | 代価表 0141
|  | H-150×150×7×10 |  | 1
|  | SS400 | ｔ
| 1MH294 | H型鋼 |  |  |  |  | 有り | 代価表 0142
| MC2 | H-294×200×8×12 |  | 1
| MCG-H294 | SS400 | ｔ
| 1MB400 | 角型鋼管 |  |  |  |  | 有り | 代価表 0143
|  | □-400×400×14.0 |  | 1
|  | BCR295 | ｔ
| MC1 | H型鋼 |  |  |  |  | 有り | 代価表 0144
| SB-H346 | H-346×174×6×9 |  | 1
|  | SS400 | ｔ
| MC3 | H型鋼 |  |  |  |  | 有り | 代価表 0145
|  | H-248×124×5×8 |  | 1
|  | SS400 | ｔ
| MC4 | H型鋼 |  |  |  |  | 有り | 代価表 0146
|  | H-150×75×5×7 |  | 1
|  | SS400 | ｔ
| CMC1 | H型鋼 |  |  |  |  | 有り | 代価表 0147
| HB1 | H-198×99×4.5×7 |  | 1
|  | SS400 | ｔ
| MG-H588 | H型鋼 |  |  |  |  | 有り | 代価表 0148
|  | H-588×300×12×20 |  | 1
|  | SN400B | ｔ
| MG -H390 | H型鋼 |  |  |  |  | 有り | 代価表 0149
| MCG-H390 | H-390×300×10×16 |  | 1
|  | SN400B | ｔ
| MCG -H340 | H型鋼 |  |  |  |  | 有り | 代価表 0150
|  | H-340×250×9×14 |  | 1
|  | SN400B | ｔ
| MCG -H294 | H型鋼 |  |  |  |  | 有り | 代価表 0151
|  | H-294×200×8×12 |  | 1
|  | SN400B | ｔ
| SB -H400 | H型鋼 |  |  |  |  | 有り | 代価表 0152
| SCB-H400 | H-400×200×8×13 |  | 1
|  | SS400 | ｔ
| SB-H396 | H型鋼 |  |  |  |  | 有り | 代価表 0153
|  | H-396×199×7×11 |  | 1
|  | SS400 | ｔ
| SB-H300 | H型鋼 |  |  |  |  | 有り | 代価表 0154
|  | H-300×150×6.5×9 |  | 1
|  | SS400 | ｔ
| SB-H298 | H型鋼 |  |  |  |  | 有り | 代価表 0155
| SB-H298a | H-298×149×5.5×8 |  | 1
|  | SS400 | ｔ
| MBR1 | 等辺山形鋼 |  |  |  |  | 有り | 代価表 0156
|  | L-100×100×7.0 |  | 1
|  | SS400 | ｔ
| MBH1 | 等辺山形鋼 |  |  |  |  | 有り | 代価表 0157
|  | L-65×65×6.0 |  | 1
|  | SS400 | ｔ
代価表一覧 | [7 empty] | 558
鉄骨
| 名 称 | 摘 要 | 単位 | 数 量 | 単 価 | 金 額 | 丸め | 備 考
| 方杖 | 等辺山形鋼 |  |  |  |  | 有り | 代価表 0158
|  | L-50×50×4.0 |  | 1
|  | SS400 | ｔ
| つなぎ材b | みぞ形鋼 |  |  |  |  | 有り | 代価表 0159
| ba | ［-100×50×5×7.5 |  | 1
|  | SS400 | ｔ
| 下地材 | H型鋼 |  |  |  |  | 有り | 代価表 0160
|  | H-340×250×9×14 |  | 1
|  | SS400 | ｔ
| 下地材 | 角形鋼管 |  |  |  |  | 有り | 代価表 0161
|  | □-75×75×1.6 |  | 1
|  | STKR400 | ｔ
| 鋼板 | 厚板 t=9 |  |  |  |  | 有り | 代価表 0162
|  | SM490A |  | 1
ｔ
| 鋼板 | 厚板 t=12 |  |  |  |  | 有り | 代価表 0163
|  | SM490A |  | 1
ｔ
| 鋼板 | 厚板 t=16 |  |  |  |  | 有り | 代価表 0164
|  | SM490A |  | 1
ｔ
| 鋼板 | 厚板 t=16 |  |  |  |  | 有り | 代価表 0165
|  | SN400B |  | 1
ｔ
| 鋼板 | 厚板 t=22 |  |  |  |  | 有り | 代価表 0166
|  | SN400B |  | 1
ｔ
| 鋼板 | 厚板 t=25 |  |  |  |  | 有り | 代価表 0167
|  | SN400B |  | 1
ｔ
| 鋼板 | 厚板 t=19 |  |  |  |  | 有り | 代価表 0168
|  | SN490B |  | 1
ｔ
| 高力ﾎﾞﾙﾄ | F8T |  |  |  |  | 有り | 代価表 0169
| 亜鉛ﾒｯｷ六角 | M22×85 |  | 1
本
| 高力ﾎﾞﾙﾄ | F8T |  |  |  |  | 有り | 代価表 0170
| 亜鉛ﾒｯｷ六角 | M22×90 |  | 1
本
| 中ﾎﾞﾙﾄ | F4T |  |  |  |  | 有り | 代価表 0171
| 亜鉛ﾒｯｷ | BTN-M22×85 |  | 1
本
| 中ﾎﾞﾙﾄ | F4T |  |  |  |  | 有り | 代価表 0172
| 亜鉛ﾒｯｷ | BTN-M22×90 |  | 1
本
| ｱﾝｶｰﾎﾞﾙﾄ | M20×500 |  |  |  |  | 有り | 代価表 0173
|  | ABR400 |  | 1
組
| ｱﾝｶｰﾎﾞﾙﾄ | M24×500 |  |  |  |  | 有り | 代価表 0174
|  | ABR400 |  | 1
組
| 1NB200 | 角型鋼管 |  |  |  |  | 有り | 代価表 0175
|  | □-200×200×9.0 |  | 1
|  | BCR295 | ｔ
| 1NB250 | 角型鋼管 |  |  |  |  | 有り | 代価表 0176
|  | □-250×250×12.0 |  | 1
|  | BCR295 | ｔ
| MC1 | H型鋼 |  |  |  |  | 有り | 代価表 0177
| SB-H248 | H-248×124×5×8 |  | 1
|  | SS400 | ｔ
代価表一覧 | [7 empty] | 559
鉄骨
| 名 称 | 摘 要 | 単位 | 数 量 | 単 価 | 金 額 | 丸め | 備 考
| MC2 | H型鋼 |  |  |  |  | 有り | 代価表 0178
| NHB1 | H-194×150×6×9 |  | 1
|  | SS400 | ｔ
| MC3 | C-100×50×20×2.3 |  |  |  |  | 有り | 代価表 0179
|  | SSC400 |  | 1
ｔ
| NG -H340 | H型鋼 |  |  |  |  | 有り | 代価表 0180
| NCG-H340 | H-340×250×9×14 |  | 1
|  | SS400 | ｔ
| NG -H244 | H型鋼 |  |  |  |  | 有り | 代価表 0181
| NCG-H244 | H-244×175×7×11 |  | 1
|  | SS400 | ｔ
| SB-H298 | H型鋼 |  |  |  |  | 有り | 代価表 0182
|  | H-298×149×5.5×8 |  | 1
|  | SS400 | ｔ
| SB-H346 | H型鋼 |  |  |  |  | 有り | 代価表 0183
|  | H-346×174×6×9 |  | 1
|  | SS400 | ｔ
| SB-H198 | H型鋼 |  |  |  |  | 有り | 代価表 0184
|  | H-198×99×4.5×7 |  | 1
|  | SS400 | ｔ
| SB-H200 | H型鋼 |  |  |  |  | 有り | 代価表 0185
| SB-H200A | H-200×100×5.5×8 |  | 1
|  | SS400 | ｔ
| ｸﾚｰﾝﾚｰﾙ | I型鋼 |  |  |  |  | 有り | 代価表 0186
|  | I-200×100×7×10 |  | 1
|  | SS400 | ｔ
| 鋼板 | 厚板 t=16 |  |  |  |  | 有り | 代価表 0187
|  | SM490B |  | 1
ｔ
| 平鋼 | FB-6×50 |  |  |  |  | 有り | 代価表 0188
|  | SS400 |  | 1
ｔ
| 柱:C1 | H型鋼 |  |  |  |  | 有り | 代価表 0189
|  | H-150×150×7×10 |  | 1
|  | SS400 | ｔ
| 梁:G1 | H型鋼 |  |  |  |  | 有り | 代価表 0190
|  | H-300×150×6.5×9 |  | 1
|  | SS400 | ｔ
| 小梁:B1 | H型鋼 |  |  |  |  | 有り | 代価表 0191
|  | H-250×125×6×9 |  | 1
|  | SS400 | ｔ
| K | H型鋼 |  |  |  |  | 有り | 代価表 0192
|  | H-100×100×6×8 |  | 1
|  | SS400 | ｔ
| 鋼板 | 厚板 t=6 |  |  |  |  | 有り | 代価表 0193
|  | SM490A |  | 1
ｔ
| 1SC250W | H型鋼 |  |  |  |  | 有り | 代価表 0194
|  | H-250×250×9×14 |  | 1
|  | SS400 | ｔ
| MC1 | H型鋼 |  |  |  |  | 有り | 代価表 0195
| HB1 | H-298×149×5.5×8 |  | 1
|  | SS400 | ｔ
| MC2 | H型鋼 |  |  |  |  | 有り | 代価表 0196
| SG-H248 | H-248×124×5×8 |  | 1
| SB-H248 | SS400 | ｔ
| MC3 | H型鋼 |  |  |  |  | 有り | 代価表 0197
| SG-H125 | H-125×60×6×8 |  | 1
| SB-H125A | SS400 | ｔ
代価表一覧 | [7 empty] | 560
鉄骨
| 名 称 | 摘 要 | 単位 | 数 量 | 単 価 | 金 額 | 丸め | 備 考
| MC4 | H型鋼 |  |  |  |  | 有り | 代価表 0198
| SB-H100 | H-100×100×6×8 |  | 1
|  | SS400 | ｔ
| MC5 | H型鋼 | [5 empty] | 代価表 0199
| SB -H198 | H-198×99×4.5×7
| SCB-H198 | SS400
| SCG-H198 | [5 empty] | 有り
1
ｔ
| MC6 | H型鋼 |  |  |  |  | 有り | 代価表 0200
|  | H-150×75×5×7 |  | 1
|  | SS400 | ｔ
| SG-H294 | H型鋼 |  |  |  |  | 有り | 代価表 0201
|  | H-294×200×8×12 |  | 1
|  | SS400 | ｔ
| a | 2C-100×50×20×2.3 |  |  |  |  | 有り | 代価表 0202
|  | SSC400 |  | 1
ｔ
| b | 2C-100×50×20×2.3 |  |  |  |  | 有り | 代価表 0203
|  | SSC400 |  | 1
ｔ
| 下地材 | H型鋼 |  |  |  |  | 有り | 代価表 0204
|  | H-125×125×6.5×9 |  | 1
|  | SS400 | ｔ
| 鋼板 | 厚板 t=32 |  |  |  |  | 有り | 代価表 0205
|  | SN490C |  | 1
ｔ
| 中ﾎﾞﾙﾄ | F4T |  |  |  |  | 有り | 代価表 0206
| 亜鉛ﾒｯｷ | BTN-M16×35 |  | 1
本
| ｱﾝｶｰﾎﾞﾙﾄ | M20×400 |  |  |  |  | 有り | 代価表 0207
|  | ABR400 |  | 1
組
| H型鋼 | H-175×175×7.5×11 |  |  |  |  | 有り | 代価表 0208
1
ｔ
| ﾍﾞｰｽﾌﾟﾚｰﾄ | PL-19 |  |  |  |  | 有り | 代価表 0209
1
ｔ
| 胴縁 | C-100×50×20×2.3 |  |  |  |  | 有り | 代価表 0210
1
ｔ
| 溶融亜鉛ﾒｯｷ加工 | 2種 無加工品 |  |  |  |  | 有り | 代価表 0211
1
ｔ
| ｽｸﾗｯﾌﾟ費 | ﾍﾋﾞｰ H2 |  |  |  |  | 有り | 代価表 0212
|  |  |  | 1 | ▲ | ▲
ｔ
| 泥落し用金物 | PL-6×125 |  |  |  |  | 有り | 代価表 0213
1
ｔ
| 泥落し用金物 | L-50×50×6.0 |  |  |  |  | 有り | 代価表 0214
1
ｔ
| 泥落し用金物 | L-75×75×6.0 |  |  |  |  | 有り | 代価表 0215
1
ｔ
| 泥落し用金物 | L-130×130×9.0 |  |  |  |  | 有り | 代価表 0216
1
ｔ
代価表一覧 | [7 empty] | 561
鉄骨
| 名 称 | 摘 要 | 単位 | 数 量 | 単 価 | 金 額 | 丸め | 備 考
| 泥落し用金物 | φ13 |  |  |  |  | 有り | 代価表 0217
1
ｔ
| ｱﾝｶｰﾎﾞﾙﾄ | M16×400 |  |  |  |  | 有り | 代価表 0218
|  | SS400 |  | 1
組
代価表一覧 | [7 empty] | 562
木工
| 名 称 | 摘 要 | 単位 | 数 量 | 単 価 | 金 額 | 丸め | 備 考
| 間柱 | 杉(KD) 75×150 |  |  |  |  | 有り | 代価表 0219
1
ｍ3
| 梁 | 米松(KD) 120×210 |  |  |  |  | 有り | 代価表 0220
1
ｍ3
| 吊り材 | 杉(KD) 120×120 |  |  |  |  | 有り | 代価表 0221
1
ｍ3
| 壁下地 | 化粧ﾌｶｼ用木製 t=45 ＠450 |  |  |  |  | 有り | 代価表 0222
|  | 添え付け |  | 1
㎡
| 構造用合板 | 特類 厚さ9.0㎜ F☆☆☆☆ |  |  |  |  | 有り | 代価表 0223
| 張り |  |  | 1
㎡
| 屋根面 | 針葉樹構造用合板 特類2級CD |  |  |  |  | 有り | 代価表 0224
|  | t=12 |  | 1
|  | 材工共 | ㎡
| 収納棚 | 1類 厚さ5.5㎜ F☆☆☆☆ |  |  |  |  | 有り | 代価表 0225
| ﾗﾜﾝ合板張り |  |  | 1
㎡
| 外壁木下地 | 米松(KD) 105×105 |  |  |  |  | 有り | 代価表 0226
| (ｶｰﾃﾝ部) |  |  | 1
ｍ3
| 外壁木下地 | 米松(KD) 45×105 |  |  |  |  | 有り | 代価表 0227
| (ｶｰﾃﾝ部) |  |  | 1
ｍ3
代価表一覧 | [7 empty] | 563
屋根及びとい
| 名 称 | 摘 要 | 単位 | 数 量 | 単 価 | 金 額 | 丸め | 備 考
| 土台 | ｶﾗｰｶﾞﾙﾊﾞﾘｳﾑ鋼板 t=0.4 |  |  |  |  | 有り | 代価表 0228
| 水切り | 糸幅220mm |  | 1
ｍ
| 屋根外壁取合 | ｶﾗｰｶﾞﾙﾊﾞﾘｳﾑ鋼板 t=0.4 |  |  |  |  | 有り | 代価表 0229
| 水切り | 糸幅220mm |  | 1
ｍ
| 防水立上り | ｶﾗｰｶﾞﾙﾊﾞﾘｳﾑ鋼板 t=0.4 |  |  |  |  | 有り | 代価表 0230
| 水切り | 糸幅220mm |  | 1
ｍ
| ﾀｲﾄﾌﾚｰﾑ | 亜鉛ﾒｯｷ鋼板 |  |  |  |  | 有り | 代価表 0231
|  | 山高85mm用程度 |  | 1
ｍ
| ﾀｲﾄﾌﾚｰﾑ | 亜鉛ﾒｯｷ鋼板 |  |  |  |  | 有り | 代価表 0232
|  | 山高150mm用程度 |  | 1
ｍ
| 軒先面戸 | 山高85mm用程度 |  |  |  |  | 有り | 代価表 0233
1
ｍ
| 軒先面戸 | 山高150mm用程度 |  |  |  |  | 有り | 代価表 0234
1
ｍ
| 水止面戸 | 山高85mm用程度 |  |  |  |  | 有り | 代価表 0235
|  | ｺｰｷﾝｸﾞ共 |  | 1
ｍ
| 水止面戸 | 山高150mm用程度 |  |  |  |  | 有り | 代価表 0236
|  | ｺｰｷﾝｸﾞ共 |  | 1
ｍ
| 谷どい | 耐酸被覆鋼板 t=0.6 |  |  |  |  | 有り | 代価表 0237
|  | 糸幅900mm |  | 1
ｍ
| 谷どい | 耐酸被覆鋼板 t=0.6 |  |  |  |  | 有り | 代価表 0238
|  | 糸幅250mm |  | 1
ｍ
| 集水器 | 塩ﾋﾞ製120用 |  |  |  |  | 有り | 代価表 0239
1
か所
| 縦樋 | VUφ100 |  |  |  |  | 有り | 代価表 0240
|  | 継手含む |  | 1
ｍ
| 縦樋 | VUφ75 |  |  |  |  | 有り | 代価表 0241
|  | 継手含む |  | 1
ｍ
| ｱﾙﾐ笠木 | W=200 |  |  |  |  | 有り | 代価表 0242
1
ｍ
| ｱﾙﾐ笠木ｺｰﾅｰ | W=200 |  |  |  |  | 有り | 代価表 0243
1
か所
代価表一覧 | [7 empty] | 564
左官
| 名 称 | 摘 要 | 単位 | 数 量 | 単 価 | 金 額 | 丸め | 備 考
| 床ｺﾝｸﾘｰﾄ直均し | 木ごて 2回 |  |  |  |  | 有り | 代価表 0244
| 仕上げ |  |  | 1
㎡
代価表一覧 | [7 empty] | 565
内外装
| 名 称 | 摘 要 | 単位 | 数 量 | 単 価 | 金 額 | 丸め | 備 考
| 床 | 厚膜流しのべ仕上げ t=3.0 |  |  |  |  | 有り | 代価表 0245
| ｴﾎﾟｷｼ樹脂塗床 | 防滑仕上 |  | 1
㎡
| 床 | 薄膜流しのべ仕上げ t=1.2 |  |  |  |  | 有り | 代価表 0246
| ｴﾎﾟｷｼ樹脂塗床 | 防滑仕上げ |  | 1
㎡
| 床 | 薄膜流しのべ仕上げ t=0.8 |  |  |  |  | 有り | 代価表 0247
| ｴﾎﾟｷｼ樹脂塗床 | 平滑仕上 |  | 1
㎡
| 巾木 | 厚膜仕上げ t=2.0 |  |  |  |  | 有り | 代価表 0248
| ｴﾎﾟｷｼ樹脂塗床 | 平滑仕上 |  | 1
㎡
| 巾木 | 薄膜仕上げ t=0.8 |  |  |  |  | 有り | 代価表 0249
| ｴﾎﾟｷｼ樹脂塗床 | 平滑仕上 |  | 1
㎡
| 木製幅木 | 集成材(既製品) H=60 |  |  |  |  | 有り | 代価表 0250
1
ｍ
| 木製幅木 | 25×25 |  |  |  |  | 有り | 代価表 0251
| (畳寄せ) |  |  | 1
ｍ
| ﾋﾞﾆﾙ床ｼｰﾄ | 無 地 厚さ2.5 複層ﾋﾞﾆﾙ床ｼｰﾄFS |  |  |  |  | 有り | 代価表 0252
| 巻上げ | 一般床 突付け |  | 1
㎡
| 壁 | t=6 突付け |  |  |  |  | 有り | 代価表 0253
| ｶﾗｰﾌﾚｷｼﾌﾞﾙ板 |  |  | 1
㎡
| ﾋﾞﾆﾙｸﾛｽ | 中級品 |  |  |  |  | 有り | 代価表 0254
1
㎡
| 廻り縁 | 塩ﾋﾞ製 ｺ型 |  |  |  |  | 有り | 代価表 0255
1
ｍ
| 化粧けい酸 | t=6.0 不燃 |  |  |  |  | 有り | 代価表 0256
| ｶﾙｼｳﾑ板 | ｱﾙﾐｼﾞｮｲﾅｰ共 |  | 1
㎡
| 床 | 面積区画床(遮音床仕様) | [5 empty] | 代価表 0257
| S-1 | 準耐火60分
|  | 構造用合板 t=24 |  |  |  |  | 有り
|  | +硬質石こうﾎﾞｰﾄﾞ t=12.5 |  | 1
|  | +ﾗﾜﾝ合板 t= 5.5 | ㎡
| 床 | 一般床 | [5 empty] | 代価表 0258
| S-2 | 準耐火45分
|  | 構造用合板 t=24 |  |  |  |  | 有り
|  | +石こうﾎﾞｰﾄﾞ t=12.5 |  | 1
|  | +ﾗﾜﾝ合板 t= 5.5 | ㎡
| 床 | その他床 |  |  |  |  | 有り | 代価表 0259
| S-3A･3B |  |  | 1
| 4A･4B | ｾﾒﾝﾄ系ｾﾙﾌﾚﾍﾞﾘﾝｸﾞ t=13.0 | ㎡
| 壁 | GB-R 12.5+12.5 |  |  |  |  | 有り | 代価表 0260
| W-1 | (面積区画壁) |  | 1
㎡
| 壁 | GB-R 12.5+9.5 |  |  |  |  | 有り | 代価表 0261
| W-2～4A･B | (114条区画・一般壁) |  | 1
㎡
| 壁 | GB-R 12.5+12.5 |  |  |  |  | 有り | 代価表 0262
| W-5 | +ｸﾞﾗｳｳｰﾙ断熱材 t=25 24kg/m3 |  | 1
|  | (遮音壁) | ㎡
代価表一覧 | [7 empty] | 566
内外装
| 名 称 | 摘 要 | 単位 | 数 量 | 単 価 | 金 額 | 丸め | 備 考
| 壁 | GB-R 12.5+GB-S 12.5 |  |  |  |  | 有り | 代価表 0263
1
㎡
| 壁 | GB-R 9.5+GB-S 12.5 |  |  |  |  | 有り | 代価表 0264
1
㎡
| 壁 | GB-R 9.5+GB-D 12.5 |  |  |  |  | 有り | 代価表 0265
1
㎡
| 壁 | GB-R 12.5+GB-D 12.5 |  |  |  |  | 有り | 代価表 0266
1
㎡
| 天井 | S-1直下の天井 | [5 empty] | 代価表 0267
C-1
強化石膏ﾎﾞｰﾄﾞ t=15.0
|  | +ｸﾞﾗｳｳｰﾙ断熱材 t= 50 24kg/m3 |  |  |  |  | 有り
|  | (袋入り) |  | 1
㎡
| 天井 | S-2直下の天井 | [5 empty] | 代価表 0268
C-2
強化石膏ﾎﾞｰﾄﾞ t=12.5
|  | +ｸﾞﾗｳｳｰﾙ断熱材 t= 50 24kg/m3 |  |  |  |  | 有り
|  | (袋入り) |  | 1
㎡
| 天井 | 2階天井 | [5 empty] | 代価表 0269
C-3
強化石膏ﾎﾞｰﾄﾞ t=12.5
|  | +ｸﾞﾗｳｳｰﾙ断熱材 t=100 24kg/m3 |  |  |  |  | 有り
|  | (袋入り) |  | 1
㎡
代価表一覧 | [7 empty] | 567
共通仮設費(積上)
| 名 称 | 摘 要 | 単位 | 数 量 | 単 価 | 金 額 | 丸め | 備 考
| 仮囲い | H=2.0m |  |  |  |  | 有り | 代価表 0270
|  | 基本料 修理費含む |  | 1
|  | 設置・撤去・運搬共 存置27.0か月 | ｍ
| ｻｲｸﾙｼｰﾄﾗｲﾄｹﾞｰﾄ | 幅6.3×高さ4.5m |  |  |  |  | 有り | 代価表 0271
|  | 基本料 修理費含む |  | 1
|  | 搬入費・搬出費共 存置27.0か月 | か所
| 鉄板敷き | 1524×6096×22mm |  |  |  |  | 有り | 代価表 0272
|  | 整備費含む |  | 1
|  | 設置・撤去・運搬共 存置12.0か月 | ㎡
| 六価ｸﾛﾑ溶出試験 | 環境庁告示第46号溶出試験 |  |  |  |  | 有り | 代価表 0273
1
検体
| 交通誘導員 | 交通誘導員B |  |  |  |  | 有り | 代価表 0274
1
人
代価表一覧 | [7 empty] | 568
外構
| 名 称 | 摘 要 | 単位 | 数 量 | 単 価 | 金 額 | 丸め | 備 考
| 地先境界ﾌﾞﾛｯｸ | W=120 |  |  |  |  | 有り | 代価表 0275
1
ｍ
| 砕石舗装 | A種 上敷き厚30mm+下敷き厚60mm |  |  |  |  | 有り | 代価表 0276
1
㎡
| 鋼矢板山留壁 | Ⅳ型(圧入工法) 埋殺し |  |  |  |  | 有り | 代価表 0277
|  | 賃料 整備費 打込み(労務費)含む |  | 1
|  | 重機損料・運搬共 | 壁㎡
| ｽｸﾗｯﾌﾟ費 | ﾍﾋﾞｰ H2 |  |  |  |  | 有り | 代価表 0278
|  |  |  | 1 | ▲ | ▲
ｔ

## 代価表
代価表 | [8 empty] | 569
直接仮設
| 名 称 | 摘 要 | 単位 | 数 量 | 乗 率 | 単 価 | 金 額 | 率対象 | 備 考
| 地足場 | [7 empty] | 代価表 0001
|  | 基本料 修理費含む |  | 1
|  | 掛払い・運搬共 存置2.0か月 | ㎡
| 地足場 | 掛払い手間 |  | 1 | 1 |  |  |  | B0-131516 231015A-8 標準
01 |  |  | ㎡
| 地足場 | 供用1日賃料 修理費含む |  | 1 | 60 |  |  |  | B0-131516 231015A-8 標準
02 |  |  | ㎡
| 地足場 | 基本料 修理費含む |  | 1 | 1 |  |  |  | B0-131516 231015A-8 標準
03 |  |  | ㎡
| 仮設材運搬 |  |  | 1 | 1 |  |  |  | B0-131660 231015A-8 標準
04 | (地足場) |  | ㎡
計
| くさび緊結式足場 | 幅600 高さ10ｍ未満 | [6 empty] | 代価表 0002
| (手すり先行型) | 基本料 修理費含む |  | 1
|  | 掛払い・運搬共 存置6.0か月 | ㎡
| くさび緊結式足場 | 幅600 高さ10ｍ未満 |  | 1 | 1 |  |  |  | 代建物価:材工 1
01 | (手すり先行型) | 基本料 修理費含む | ㎡ | [5 empty] | 仙台
|  | 掛払い・運搬共 存置6.0か月 | [6 empty] | ｺｽﾄ情報P112、施工単P118
| 週休2日促進工事 | 4週8休（受注者希望方式） |  | 1 | 0.05 |  |  |  | (見積り・刊行物等)
02 | に基づく |  | 式
| 材工単価の補正 |  | K01
計
| くさび緊結式足場 | 幅600 高さ20ｍ未満 | [6 empty] | 代価表 0003
| (手すり先行型) | 基本料 修理費含む |  | 1
|  | 掛払い・運搬共 存置6.0か月 | ㎡
| くさび緊結式足場 | 幅600 高さ20ｍ未満 |  | 1 | 1 |  |  |  | 代建物価:材工 2
01 | (手すり先行型) | 基本料 修理費含む | ㎡ | [5 empty] | 仙台
|  | 掛払い・運搬共 存置6.0か月 | [6 empty] | ｺｽﾄ情報P112、施工単P118
| 週休2日促進工事 | 4週8休（受注者希望方式） |  | 1 | 0.05 |  |  |  | (見積り・刊行物等)
02 | に基づく |  | 式
| 材工単価の補正 |  | K01
計
代価表 | [8 empty] | 570
直接仮設
| 名 称 | 摘 要 | 単位 | 数 量 | 乗 率 | 単 価 | 金 額 | 率対象 | 備 考
| くさび緊結式足場 | 幅900 高さ10ｍ未満 | [6 empty] | 代価表 0004
| (手すり先行型) | 基本料 修理費含む |  | 1
|  | 掛払い・運搬共 存置6.0か月 | ㎡
| くさび緊結式足場 | 幅900 高さ10ｍ未満 |  | 1 | 1 |  |  |  | 代建物価:材工 3
01 | (手すり先行型) | 基本料 修理費含む | ㎡ | [5 empty] | 仙台
|  | 掛払い・運搬共 存置6.0か月 | [6 empty] | ｺｽﾄ情報P112、施工単P118
| 週休2日促進工事 | 4週8休（受注者希望方式） |  | 1 | 0.05 |  |  |  | (見積り・刊行物等)
02 | に基づく |  | 式
| 材工単価の補正 |  | K01
計
| ﾈｯﾄ状養生ｼｰﾄ張り | 防炎Ⅰ類 | [6 empty] | 代価表 0005
|  | 基本料 修理費含む |  | 1
|  | 掛払い・運搬共 存置6.0か月 | ㎡
| ﾈｯﾄ状養生ｼｰﾄ張り | 防炎Ⅰ類 |  | 1 | 1 |  |  |  | B0-131562 231015A-8 標準
01 |  | 掛払い手間 - | ㎡
-
| ﾈｯﾄ状養生ｼｰﾄ張り | 防炎Ⅰ類 |  | 1 | 180 |  |  |  | B0-131562 231015A-8 標準
02 |  | 供用1日賃料 修理費含む - | ㎡
-
| ﾈｯﾄ状養生ｼｰﾄ張り | 防炎Ⅰ類 |  | 1 | 1 |  |  |  | B0-131562 231015A-8 標準
03 |  | 基本料 修理費含む - | ㎡
-
| 仮設材運搬 |  |  | 1 | 1 |  |  |  | B0-131688 231015A-8 標準
04 | (ｼｰﾄ･ﾈｯﾄ類) |  | ㎡
計
| 安全ﾈｯﾄ張り | 防炎ﾎﾟﾘｴｽﾃﾙ | [6 empty] | 代価表 0006
| (水平張り) | 基本料 修理費含む |  | 1
|  | 掛払い・運搬共 存置1.0か月 | ㎡
| 安全ﾈｯﾄ張り | 防炎ﾎﾟﾘｴｽﾃﾙ |  | 1 | 1 |  |  |  | B0-131553 231015A-8 標準
01 | (水平張り) | 掛払い手間 | ㎡
| 安全ﾈｯﾄ張り | 防炎ﾎﾟﾘｴｽﾃﾙ |  | 1 | 30 |  |  |  | B0-131553 231015A-8 標準
02 | (水平張り) | 供用1日賃料 修理費含む | ㎡
| 安全ﾈｯﾄ張り | 防炎ﾎﾟﾘｴｽﾃﾙ |  | 1 | 1 |  |  |  | B0-131553 231015A-8 標準
03 | (水平張り) | 基本料 修理費含む | ㎡
| 仮設材運搬 |  |  | 1 | 1 |  |  |  | B0-131688 231015A-8 標準
04 | (ｼｰﾄ･ﾈｯﾄ類) |  | ㎡
計
代価表 | [8 empty] | 571
直接仮設
| 名 称 | 摘 要 | 単位 | 数 量 | 乗 率 | 単 価 | 金 額 | 率対象 | 備 考
| 内部躯体足場 | 階高4.0m超5.0m未満 | [6 empty] | 代価表 0007
| (手すり先行方式) | 基本料 修理費含む |  | 1
|  | 掛払い・運搬共 存置1.0か月 | ㎡
| 内部躯体足場 | 掛払い手間 |  | 1 | 1 |  |  |  | B0-134404 231015A-8 標準
01 | (手すり先行方式) | 鉄筋･型枠足場 | ㎡
階高4.0m超5.0m未満 -
| 内部躯体足場 | 供用1日賃料 修理費含む |  | 1 | 30 |  |  |  | B0-134404 231015A-8 標準
02 | (手すり先行方式) | 鉄筋･型枠足場 | ㎡
階高4.0m超5.0m未満 -
| 内部躯体足場 | 基本料 修理費含む |  | 1 | 1 |  |  |  | B0-134404 231015A-8 標準
03 | (手すり先行方式) | 鉄筋･型枠足場 | ㎡
階高4.0m超5.0m未満 平家用
| 仮設材運搬 | 4.0m超5.0m未満 |  | 1 | 1 |  |  |  | B0-131693 231015A-8 標準
04 | (内部躯体足場) |  | ㎡
(手すり先行方式)
計
| 鉄骨つり足場 | 帯状 | [6 empty] | 代価表 0008
|  | 基本料 修理費含む |  | 1
|  | 掛払い・運搬共 存置2.0か月 | ｍ
| 鉄骨つり足場 | 帯状 |  | 1 | 1 |  |  |  | 代建物価:材工 4
01 |  | 基本料 修理費含む | ｍ | [5 empty] | 仙台
|  | 掛払い・運搬共 存置2.0か月 | [6 empty] | ｺｽﾄ情報P120、施工単P-
| 週休2日促進工事 | 4週8休（受注者希望方式） |  | 1 | 0.05 |  |  |  | (見積り・刊行物等)
02 | に基づく |  | 式
| 材工単価の補正 |  | K01
計
| 内部仕上足場 | 脚立足場 | [6 empty] | 代価表 0009
|  | 基本料 修理費含む |  | 1
|  | 掛払い・運搬共 存置3.0か月 | ㎡
| 内部仕上足場 | 掛払い手間 |  | 1 | 1 |  |  |  | B0-131526 231015A-8 標準
01 |  | 脚立足場 | ㎡
階高4.0m以下 -
| 内部仕上足場 | 供用1日賃料 修理費含む |  | 1 | 90 |  |  |  | B0-131526 231015A-8 標準
02 |  | 脚立足場 | ㎡
階高4.0m以下 -
| 内部仕上足場 | 基本料 修理費含む |  | 1 | 1 |  |  |  | B0-131526 231015A-8 標準
03 |  | 脚立足場 | ㎡
階高4.0m以下 転用数 1
| 仮設材運搬 | 2階建 |  | 1 | 1 |  |  |  | B0-131694 231015A-8 標準
04 | (内部仕上足場 |  | ㎡
脚立足場)
計
代価表 | [8 empty] | 572
直接仮設
| 名 称 | 摘 要 | 単位 | 数 量 | 乗 率 | 単 価 | 金 額 | 率対象 | 備 考
| 内部仕上足場 | 枠組棚足場 階高4.0m超5.0m未満 | [6 empty] | 代価表 0010
| (手すり先行方式) | 基本料 修理費含む |  | 1
|  | 掛払い・運搬共 存置2.0か月 | ㎡
| 内部仕上足場 | 掛払い手間 |  | 1 | 1 |  |  |  | B0-131527 231015A-8 標準
01 | (手すり先行方式) | 枠組棚足場 | ㎡
階高4.0m超5.0m未満 -
| 内部仕上足場 | 供用1日賃料 修理費含む |  | 1 | 60 |  |  |  | B0-131527 231015A-8 標準
02 | (手すり先行方式) | 枠組棚足場 | ㎡
階高4.0m超5.0m未満 -
| 内部仕上足場 | 基本料 修理費含む |  | 1 | 1 |  |  |  | B0-131527 231015A-8 標準
03 | (手すり先行方式) | 枠組棚足場 | ㎡
階高4.0m超5.0m未満 平家用
| 仮設材運搬(内部 | 4.0m超5.0m未満 |  | 1 | 1 |  |  |  | B0-131696 231015A-8 標準
04 | 仕上足場 棚足場) |  | ㎡
(手すり先行方式)
計
| 内部仕上足場 | 枠組棚足場 階高7.4m以上9.1m未満 | [6 empty] | 代価表 0011
| (手すり先行方式) | 基本料 修理費含む |  | 1
|  | 掛払い・運搬共 存置2.0か月 | ㎡
| 内部仕上足場 | 掛払い手間 |  | 1 | 1 |  |  |  | B0-131527 231015A-8 標準
01 | (手すり先行方式) | 枠組棚足場 | ㎡
階高7.4m以上9.1m未満 -
| 内部仕上足場 | 供用1日賃料 修理費含む |  | 1 | 60 |  |  |  | B0-131527 231015A-8 標準
02 | (手すり先行方式) | 枠組棚足場 | ㎡
階高7.4m以上9.1m未満 -
| 内部仕上足場 | 基本料 修理費含む |  | 1 | 1 |  |  |  | B0-131527 231015A-8 標準
03 | (手すり先行方式) | 枠組棚足場 | ㎡
階高7.4m以上9.1m未満 平家用
| 仮設材運搬(内部 | 7.4m以上9.1m未満 |  | 1 | 1 |  |  |  | B0-131696 231015A-8 標準
04 | 仕上足場 棚足場) |  | ㎡
(手すり先行方式)
計
| ﾛｰﾘﾝｸﾞ足場 | 幅1.5ｍ 高さ5.4ｍ 3段 | [6 empty] | 代価表 0012
|  | 基本料 修理費含む |  | 1
|  | 組立､解体・運搬共 存置2.0か月 | 台
| ﾛｰﾘﾝｸﾞ足場 | 幅1.5ｍ 高さ5.4ｍ 3段 |  | 1 | 1 |  |  |  | 代建物価:材工 5
01 |  | 基本料 修理費含む | 台 | [5 empty] | 仙台
|  | 組立､解体・運搬共 存置2.0か月 | [6 empty] | ｺｽﾄ情報P122、施工単P-
| 週休2日促進工事 | 4週8休（受注者希望方式） |  | 1 | 0.05 |  |  |  | (見積り・刊行物等)
02 | に基づく |  | 式
| 材工単価の補正 |  | K01
計
代価表 | [8 empty] | 573
直接仮設
| 名 称 | 摘 要 | 単位 | 数 量 | 乗 率 | 単 価 | 金 額 | 率対象 | 備 考
| 内部階段仕上足場 | [7 empty] | 代価表 0013
|  | 基本料 修理費含む |  | 1
|  | 掛払い・運搬共 存置1.0か月 | ㎡
| 内部階段仕上足場 | 掛払い手間 |  | 1 | 1 |  |  |  | B0-131541 231015A-8 標準
01 |  |  | ㎡
| 内部階段仕上足場 | 供用1日賃料 修理費含む |  | 1 | 30 |  |  |  | B0-131541 231015A-8 標準
02 |  |  | ㎡
| 内部階段仕上足場 | 基本料 修理費含む |  | 1 | 1 |  |  |  | B0-131541 231015A-8 標準
03 |  |  | ㎡
| 仮設材運搬 |  |  | 1 | 1 |  |  |  | B0-131684 231015A-8 標準
04 | (内部階段 |  | ㎡
仕上足場)
計
| ｼｬﾌﾄ内足場 | [7 empty] | 代価表 0014
|  | 基本料 修理費含む |  | 1
|  | 掛払い・運搬共 存置1.0か月 | ㎡
| ｼｬﾌﾄ内足場 | 掛払い手間 |  | 1 | 1 |  |  |  | B0-131542 231015A-8 標準
01 |  |  | ㎡
| ｼｬﾌﾄ内足場 | 供用1日賃料 修理費含む |  | 1 | 30 |  |  |  | B0-131542 231015A-8 標準
02 |  |  | ㎡
| ｼｬﾌﾄ内足場 | 基本料 修理費含む |  | 1 | 1 |  |  |  | B0-131542 231015A-8 標準
03 |  |  | ㎡
| 仮設材運搬 |  |  | 1 | 1 |  |  |  | B0-131685 231015A-8 標準
04 | (ｼｬﾌﾄ内足場) |  | ㎡
計
| 墜落制止用器具 | 新営工事 | [6 empty] | 代価表 0015
|  | 月数区分6ヶ月まで |  | 1
か月
| 墜落制止用器具 | 新営工事 |  | 1 | 1 |  |  |  | 代建:積算基準 1
01 |  | 月数区分6ヶ月まで | か月 | [5 empty] | 公共建築工事
積算基準等資料
計
代価表 | [8 empty] | 574
土工
| 名 称 | 摘 要 | 単位 | 数 量 | 乗 率 | 単 価 | 金 額 | 率対象 | 備 考
| 鋼矢板山留壁 | Ⅳ型(圧入工法) 埋殺し | [6 empty] | 代価表 0016
|  | 賃料 整備費 打込み(労務費)含む |  | 1
|  | 重機損料・運搬共 | 壁㎡
| 鋼矢板山留壁 | Ⅳ型(圧入工法) 埋殺し |  | 1 | 1 |  |  |  | 代建物価:材工 6
01 |  | 賃料 整備費 打込み(労務費)含む | ｍ | [5 empty] | 仙台
|  | 重機損料・運搬共 | [6 empty] | ｺｽﾄ情報P140、施工単P164
| 週休2日促進工事 | 4週8休（受注者希望方式） |  | 1 | 0.05 |  |  |  | (見積り・刊行物等)
02 | に基づく |  | 式
| 材工単価の補正 |  | K01
計
代価表 | [8 empty] | 575
鉄筋、鉄骨
| 名 称 | 摘 要 | 単位 | 数 量 | 乗 率 | 単 価 | 金 額 | 率対象 | 備 考
| ｽｸﾗｯﾌﾟ費 | ﾍﾋﾞｰ H2 | [6 empty] | 代価表 0017
|  |  |  | 1 |  |  | ▲
ｔ
| ｽｸﾗｯﾌﾟ費 | ﾍﾋﾞｰ H2 |  | 1 | 1 | ▲ | ▲ |  | 代建物価:材のみ 1
01 |  |  | ｔ | [5 empty] | 福島①②
物価P795、資料P-
計
▲
代価表 | [8 empty] | 576
型枠
| 名 称 | 摘 要 | 単位 | 数 量 | 乗 率 | 単 価 | 金 額 | 率対象 | 備 考
| 曲面型枠 | 普通合板型枠 厚12 | [6 empty] | 代価表 0018
1
㎡
| 曲面型枠 | 普通合板型枠 厚12 |  | 1 | 1 |  |  |  | 代建物価:材工 7
01 |  |  | ㎡ | [5 empty] | 仙台
ｺｽﾄ情報P170、施工単P204
| 週休2日促進工事 | 4週8休（受注者希望方式） |  | 1 | 0.05 |  |  |  | (見積り・刊行物等)
02 | に基づく |  | 式
| 材工単価の補正 |  | K01
計
代価表 | [8 empty] | 577
鉄骨
| 名 称 | 摘 要 | 単位 | 数 量 | 乗 率 | 単 価 | 金 額 | 率対象 | 備 考
| 柱:C1 | 角型鋼管 | [6 empty] | 代価表 0019
|  | □-200×200×9.0 |  | 1
|  | BCR295 | ｔ
| 角型鋼管 | BCR295 |  | 1 | 1 |  |  |  | 代建物価:材のみ 85
01 |  | □-200×200×9.0 | ｔ | [5 empty] | 仙台③
物価P48、資料P46
計
| 柱:C2 | 角型鋼管 | [6 empty] | 代価表 0020
|  | □-150×150×6.0 |  | 1
|  | BCR295 | ｔ
| 角型鋼管 | BCR295 |  | 1 | 1 |  |  |  | 代建物価:材のみ 84
01 |  | □-200×200×6.0 | ｔ | [5 empty] | 仙台③
|  | 【代用】 | [6 empty] | 物価P48、資料P46
計
| 梁:G1･G3 | H型鋼 | [6 empty] | 代価表 0021
|  | H-250×125×6×9 |  | 1
|  | SS400 | ｔ
| H型鋼 | SS400 |  | 1 | 1 |  |  |  | 代建物価:材のみ 36
01 |  | H-250×125×6×9 | ｔ | [5 empty] | 福島③
物価P28、資料P30
計
| 梁:G2 | H型鋼 | [6 empty] | 代価表 0022
|  | H-350×175×7×11 |  | 1
|  | SS400 | ｔ
| H型鋼 | SS400 |  | 1 | 1 |  |  |  | 代建物価:材のみ 56
01 |  | H-350×175×7×11 | ｔ | [5 empty] | 福島③
物価P28、資料P30
計
| 小梁:B1 | H型鋼 | [6 empty] | 代価表 0023
|  | H-200×100×5.5×8 |  | 1
|  | SS400 | ｔ
| H型鋼 | SS400 |  | 1 | 1 |  |  |  | 代建物価:材のみ 27
01 |  | H-200×100×5.5×8 | ｔ | [5 empty] | 福島③
物価P28、資料P30
計
代価表 | [8 empty] | 578
鉄骨
| 名 称 | 摘 要 | 単位 | 数 量 | 乗 率 | 単 価 | 金 額 | 率対象 | 備 考
| 間柱:P2 | H型鋼 | [6 empty] | 代価表 0024
|  | H-194×150×6×9 |  | 1
|  | SS400 | ｔ
| H型鋼 | SS400 |  | 1 | 1 |  |  |  | 代建物価:材のみ 20
01 |  | H-194×150×6×9 | ｔ | [5 empty] | 福島③
物価P28、資料P30
計
| 小梁:B2 | H型鋼 | [6 empty] | 代価表 0025
| 片持梁:CG1 | H-150×75×5×7
| 片持小梁:CB1 | SS400
間柱:P1
1
ｔ
| H型鋼 | SS400 |  | 1 | 1 |  |  |  | 代建物価:材のみ 16
01 |  | H-150×75×5×7 | ｔ | [5 empty] | 福島③
物価P28、資料P30
計
| 耐風梁:HB1 | H型鋼 | [6 empty] | 代価表 0026
|  | H-150×150×7×10 |  | 1
|  | SS400 | ｔ
| H型鋼 | SS400 |  | 1 | 1 |  |  |  | 代建物価:材のみ 5
01 |  | H-150×150×7×10 | ｔ | [5 empty] | 福島③
物価P28、資料P30
計
| 間柱:P3 | H型鋼 | [6 empty] | 代価表 0027
|  | H-148×100×6×9 |  | 1
|  | SS400 | ｔ
| H型鋼 | SS400 |  | 1 | 1 |  |  |  | 代建物価:材のみ 15
01 |  | H-148×100×6×9 | ｔ | [5 empty] | 福島③
物価P28、資料P30
計
| 下地材 | 角形鋼管 | [6 empty] | 代価表 0028
|  | □-75×75×3.2 |  | 1
|  | STKR400 | ｔ
| 角形鋼管 | STKR400 |  | 1 | 1 |  |  |  | 代建物価:材のみ 76
01 |  | □-75×75×3.2 | ｔ | [5 empty] | 仙台③
物価P47、資料P45
計
代価表 | [8 empty] | 579
鉄骨
| 名 称 | 摘 要 | 単位 | 数 量 | 乗 率 | 単 価 | 金 額 | 率対象 | 備 考
| 下地材 | 角形鋼管 | [6 empty] | 代価表 0029
|  | □-100×100×2.3 |  | 1
|  | STKR400 | ｔ
| 角形鋼管 | STKR400 |  | 1 | 1 |  |  |  | 代建物価:材のみ 77
01 |  | □-100×100×2.3 | ｔ | [5 empty] | 仙台③
物価P47、資料P45
計
| 下地材 | 角形鋼管 | [6 empty] | 代価表 0030
|  | □-100×100×3.2 |  | 1
|  | STKR400 | ｔ
| 角形鋼管 | STKR400 |  | 1 | 1 |  |  |  | 代建物価:材のみ 78
01 |  | □-100×100×3.2 | ｔ | [5 empty] | 仙台③
物価P47、資料P45
計
| 下地材 | 等辺山形鋼 | [6 empty] | 代価表 0031
|  | L-75×75×6.0 |  | 1
|  | SS400 | ｔ
| 等辺山形鋼 | SS400 |  | 1 | 1 |  |  |  | 代建物価:材のみ 106
01 |  | L-75×75×6.0 | ｔ | [5 empty] | 福島③
物価P34、資料P32
計
| 鋼板 | 厚板 t=6 | [6 empty] | 代価表 0032
|  | SS400 |  | 1
ｔ
| 鋼板 | 厚板 無規格 |  | 1 | 1 |  |  |  | 代建物価:材のみ 111
01 |  | 12,16,19,20,25×定尺 | ｔ | [5 empty] | 全国
物価P8、資料P13
| 規格ｴｷｽﾄﾗ | SS400 |  | 1 | 1 |  |  |  | 代建物価:材のみ 112
02 |  |  | ｔ | [5 empty] | 全国
物価P8、資料P13
| 厚みｴｷｽﾄﾗ | 6≦t＜12 |  | 1 | 1 |  |  |  | 代建物価:材のみ 113
03 |  |  | ｔ | [5 empty] | 全国
|  | ※0円/t加算 | [6 empty] | 物価P9、資料P14
計
代価表 | [8 empty] | 580
鉄骨
| 名 称 | 摘 要 | 単位 | 数 量 | 乗 率 | 単 価 | 金 額 | 率対象 | 備 考
| 鋼板 | 厚板 t=9 | [6 empty] | 代価表 0033
|  | SS400 |  | 1
ｔ
| 鋼板 | 厚板 無規格 |  | 1 | 1 |  |  |  | 代建物価:材のみ 114
01 |  | 12,16,19,20,25×定尺 | ｔ | [5 empty] | 全国
物価P8、資料P13
| 規格ｴｷｽﾄﾗ | SS400 |  | 1 | 1 |  |  |  | 代建物価:材のみ 115
02 |  |  | ｔ | [5 empty] | 全国
物価P8、資料P13
| 厚みｴｷｽﾄﾗ | 6≦t＜12 |  | 1 | 1 |  |  |  | 代建物価:材のみ 116
03 |  |  | ｔ | [5 empty] | 全国
|  | ※0円/t加算 | [6 empty] | 物価P9、資料P14
計
| 鋼板 | 厚板 t=12 | [6 empty] | 代価表 0034
|  | SS400 |  | 1
ｔ
| 鋼板 | 厚板 無規格 |  | 1 | 1 |  |  |  | 代建物価:材のみ 120
01 |  | 12,16,19,20,25×定尺 | ｔ | [5 empty] | 全国
物価P8、資料P13
| 規格ｴｷｽﾄﾗ | SS400 |  | 1 | 1 |  |  |  | 代建物価:材のみ 121
02 |  |  | ｔ | [5 empty] | 全国
物価P8、資料P13
計
| 鋼板 | 厚板 t=12 | [6 empty] | 代価表 0035
|  | SN490B |  | 1
ｔ
| 鋼板 | 厚板 無規格 |  | 1 | 1 |  |  |  | 代建物価:材のみ 160
01 |  | 12,16,19,20,25×定尺 | ｔ | [5 empty] | 全国
物価P8、資料P13
| 規格ｴｷｽﾄﾗ | SN490B |  | 1 | 1 |  |  |  | 代建物価:材のみ 161
02 |  | 6≦t≦12 | ｔ | [5 empty] | 全国
物価P9、資料P13
計
| 鋼板 | 厚板 t=32 | [6 empty] | 代価表 0036
|  | SN490B |  | 1
ｔ
| 鋼板 | 厚板 無規格 |  | 1 | 1 |  |  |  | 代建物価:材のみ 164
01 |  | 12,16,19,20,25×定尺 | ｔ | [5 empty] | 全国
物価P8、資料P13
| 規格ｴｷｽﾄﾗ | SN490B |  | 1 | 1 |  |  |  | 代建物価:材のみ 165
02 |  | 12＜t≦40 | ｔ | [5 empty] | 全国
物価P9、資料P13
計
代価表 | [8 empty] | 581
鉄骨
| 名 称 | 摘 要 | 単位 | 数 量 | 乗 率 | 単 価 | 金 額 | 率対象 | 備 考
| 鋼板 | 厚板 t=16 | [6 empty] | 代価表 0037
|  | SN490C |  | 1
ｔ
| 鋼板 | 厚板 無規格 |  | 1 | 1 |  |  |  | 代建物価:材のみ 168
01 |  | 12,16,19,20,25×定尺 | ｔ | [5 empty] | 全国
物価P8、資料P13
| 規格ｴｷｽﾄﾗ | SN490C |  | 1 | 1 |  |  |  | 代建物価:材のみ 169
02 |  | 16≦t≦40 | ｔ | [5 empty] | 全国
物価P9、資料P13
計
| 鋼板 | 厚板 t=19 | [6 empty] | 代価表 0038
|  | SN490C |  | 1
ｔ
| 鋼板 | 厚板 無規格 |  | 1 | 1 |  |  |  | 代建物価:材のみ 170
01 |  | 12,16,19,20,25×定尺 | ｔ | [5 empty] | 全国
物価P8、資料P13
| 規格ｴｷｽﾄﾗ | SN490C |  | 1 | 1 |  |  |  | 代建物価:材のみ 171
02 |  | 16≦t≦40 | ｔ | [5 empty] | 全国
物価P9、資料P13
計
| 鋼板 | 厚板 t=22 | [6 empty] | 代価表 0039
|  | SN490C |  | 1
ｔ
| 鋼板 | 厚板 無規格 |  | 1 | 1 |  |  |  | 代建物価:材のみ 172
01 |  | 12,16,19,20,25×定尺 | ｔ | [5 empty] | 全国
物価P8、資料P13
| 規格ｴｷｽﾄﾗ | SN490C |  | 1 | 1 |  |  |  | 代建物価:材のみ 173
02 |  | 16≦t≦40 | ｔ | [5 empty] | 全国
物価P9、資料P13
計
| 平鋼 | FB-9×25 | [6 empty] | 代価表 0040
|  | SS400 |  | 1
ｔ
| 平鋼 | SS400 |  | 1 | 1 |  |  |  | 代建物価:材のみ 185
01 |  | 9×25 | ｔ | [5 empty] | 仙台③
物価P25、資料P29
計
代価表 | [8 empty] | 582
鉄骨
| 名 称 | 摘 要 | 単位 | 数 量 | 乗 率 | 単 価 | 金 額 | 率対象 | 備 考
| 溶融亜鉛ﾒｯｷ加工 | 2種 無加工品 | [6 empty] | 代価表 0041
1
ｔ
| 溶融亜鉛ﾒｯｷ加工 | 2種 無加工品 |  | 1 | 1 |  |  |  | 代建物価:材工 8
01 |  |  | ｔ | [5 empty] | 東北
ｺｽﾄ情報P186、施工単P-
| 週休2日促進工事 | 4週8休（受注者希望方式） |  | 1 | 0.05 |  |  |  | (見積り・刊行物等)
02 | に基づく |  | 式
| 材工単価の補正 |  | K01
計
| ｽｸﾗｯﾌﾟ費 | ﾍﾋﾞｰ H2 | [6 empty] | 代価表 0042
|  |  |  | 1 |  |  | ▲
ｔ
| ｽｸﾗｯﾌﾟ費 | ﾍﾋﾞｰ H2 |  | 1 | 1 | ▲ | ▲ |  | 代建物価:材のみ 1
01 |  |  | ｔ | [5 empty] | 福島①②
物価P795、資料P-
計
▲
| 胴縁 | C-100×50×20×2.3 | [6 empty] | 代価表 0043
|  | SSC400 |  | 1
ｔ
| ﾘｯﾌﾟみぞ形鋼 | SSC400 |  | 1 | 1 |  |  |  | 代建物価:材のみ 95
01 |  | C-100×50×20×2.3 | ｔ | [5 empty] | 福島③
物価P-、資料P36
計
| 母屋 | C-75×45×15×2.3 | [6 empty] | 代価表 0044
|  | SSC400 |  | 1
ｔ
| ﾘｯﾌﾟみぞ形鋼 | SSC400 |  | 1 | 1 |  |  |  | 代建物価:材のみ 93
01 |  | C-75×45×15×2.3 | ｔ | [5 empty] | 福島③
物価P-、資料P36
計
| 高力ﾎﾞﾙﾄ | F8T | [6 empty] | 代価表 0045
| 亜鉛ﾒｯｷ六角 | M10×45 |  | 1
本
| 摩擦接合用 | 六角(溶融亜鉛ﾒｯｷ)F8T |  | 1 | 1 |  |  |  | 代建物価:材のみ 186
01 | 高力ﾎﾞﾙﾄ | M16×45 | 本 | [5 empty] | 東北③
|  | 【代用】 | [6 empty] | 物価P-、資料P61
計
代価表 | [8 empty] | 583
鉄骨
| 名 称 | 摘 要 | 単位 | 数 量 | 乗 率 | 単 価 | 金 額 | 率対象 | 備 考
| 高力ﾎﾞﾙﾄ | F8T | [6 empty] | 代価表 0046
| 亜鉛ﾒｯｷ六角 | M16×40 |  | 1
本
| 摩擦接合用 | 六角(溶融亜鉛ﾒｯｷ)F8T |  | 1 | 1 |  |  |  | 代建物価:材のみ 188
01 | 高力ﾎﾞﾙﾄ | M16×40 | 本 | [5 empty] | 東北③
物価P-、資料P61
計
| 高力ﾎﾞﾙﾄ | F8T | [6 empty] | 代価表 0047
| 亜鉛ﾒｯｷ六角 | M16×45 |  | 1
本
| 摩擦接合用 | 六角(溶融亜鉛ﾒｯｷ)F8T |  | 1 | 1 |  |  |  | 代建物価:材のみ 189
01 | 高力ﾎﾞﾙﾄ | M16×45 | 本 | [5 empty] | 東北③
物価P-、資料P61
計
| 高力ﾎﾞﾙﾄ | F8T | [6 empty] | 代価表 0048
| 亜鉛ﾒｯｷ六角 | M20×50 |  | 1
本
| 摩擦接合用 | 六角(溶融亜鉛ﾒｯｷ)F8T |  | 1 | 1 |  |  |  | 代建物価:材のみ 193
01 | 高力ﾎﾞﾙﾄ | M20×50 | 本 | [5 empty] | 東北③
物価P-、資料P61
計
| 高力ﾎﾞﾙﾄ | F8T | [6 empty] | 代価表 0049
| 亜鉛ﾒｯｷ六角 | M20×55 |  | 1
本
| 摩擦接合用 | 六角(溶融亜鉛ﾒｯｷ)F8T |  | 1 | 1 |  |  |  | 代建物価:材のみ 194
01 | 高力ﾎﾞﾙﾄ | M20×55 | 本 | [5 empty] | 東北③
物価P-、資料P61
計
| 高力ﾎﾞﾙﾄ | F8T | [6 empty] | 代価表 0050
| 亜鉛ﾒｯｷ六角 | M20×65 |  | 1
本
| 摩擦接合用 | 六角(溶融亜鉛ﾒｯｷ)F8T |  | 1 | 1 |  |  |  | 代建物価:材のみ 196
01 | 高力ﾎﾞﾙﾄ | M20×65 | 本 | [5 empty] | 東北③
物価P-、資料P61
計
代価表 | [8 empty] | 584
鉄骨
| 名 称 | 摘 要 | 単位 | 数 量 | 乗 率 | 単 価 | 金 額 | 率対象 | 備 考
| 中ﾎﾞﾙﾄ | F4T | [6 empty] | 代価表 0051
| 亜鉛ﾒｯｷ | BTN-M10×45 |  | 1
本
| 六角ﾎﾞﾙﾄ(中ﾎﾞﾙﾄ) | 六角(溶融亜鉛ﾒｯｷ)F4T |  | 1 | 1 |  |  |  | 代建物価:材のみ 202
01 |  | M10×45 | 本 | [5 empty] | 東北②
物価P-、資料P65
計
| 中ﾎﾞﾙﾄ | F4T | [6 empty] | 代価表 0052
| 亜鉛ﾒｯｷ | BTN-M12×125 |  | 1
本
| 六角ﾎﾞﾙﾄ(中ﾎﾞﾙﾄ) | 六角(溶融亜鉛ﾒｯｷ)F4T |  | 1 | 1 |  |  |  | 代建物価:材のみ 206
01 |  | M12×130 | 本 | [5 empty] | 東北②
|  | 【代用】 | [6 empty] | 物価P-、資料P65
計
| 中ﾎﾞﾙﾄ | F4T | [6 empty] | 代価表 0053
| 亜鉛ﾒｯｷ | BTN-M16×40 |  | 1
本
| 六角ﾎﾞﾙﾄ(中ﾎﾞﾙﾄ) | 六角(溶融亜鉛ﾒｯｷ)F4T |  | 1 | 1 |  |  |  | 代建物価:材のみ 208
01 |  | M16×40 | 本 | [5 empty] | 東北②
物価P-、資料P65
計
| 中ﾎﾞﾙﾄ | F4T | [6 empty] | 代価表 0054
| 亜鉛ﾒｯｷ | BTN-M16×45 |  | 1
本
| 六角ﾎﾞﾙﾄ(中ﾎﾞﾙﾄ) | 六角(溶融亜鉛ﾒｯｷ)F4T |  | 1 | 1 |  |  |  | 代建物価:材のみ 209
01 |  | M16×45 | 本 | [5 empty] | 東北②
物価P-、資料P65
計
| 中ﾎﾞﾙﾄ | F4T | [6 empty] | 代価表 0055
| 亜鉛ﾒｯｷ | BTN-M20×50 |  | 1
本
| 六角ﾎﾞﾙﾄ(中ﾎﾞﾙﾄ) | 六角(溶融亜鉛ﾒｯｷ)F4T |  | 1 | 1 |  |  |  | 代建物価:材のみ 213
01 |  | M20×50 | 本 | [5 empty] | 東北②
物価P-、資料P66
計
代価表 | [8 empty] | 585
鉄骨
| 名 称 | 摘 要 | 単位 | 数 量 | 乗 率 | 単 価 | 金 額 | 率対象 | 備 考
| 中ﾎﾞﾙﾄ | F4T | [6 empty] | 代価表 0056
| 亜鉛ﾒｯｷ | BTN-M20×55 |  | 1
本
| 六角ﾎﾞﾙﾄ(中ﾎﾞﾙﾄ) | 六角(溶融亜鉛ﾒｯｷ)F4T |  | 1 | 1 |  |  |  | 代建物価:材のみ 214
01 |  | M20×55 | 本 | [5 empty] | 東北②
物価P-、資料P66
計
| 中ﾎﾞﾙﾄ | F4T | [6 empty] | 代価表 0057
| 亜鉛ﾒｯｷ | BTN-M20×65 |  | 1
本
| 六角ﾎﾞﾙﾄ(中ﾎﾞﾙﾄ) | 六角(溶融亜鉛ﾒｯｷ)F4T |  | 1 | 1 |  |  |  | 代建物価:材のみ 216
01 |  | M20×65 | 本 | [5 empty] | 東北②
物価P-、資料P66
計
| ｱﾝｶｰﾎﾞﾙﾄ | M12×400 | [6 empty] | 代価表 0058
|  | SS400 |  | 1
組
| ｱﾝｶｰﾎﾞﾙﾄ(L型) | M12×400 |  | 1 | 1 |  |  |  | 代建物価:材のみ 224
01 |  |  | 組 | [5 empty] | 東北②
物価P69、資料P68
計
| ｱﾝｶｰﾎﾞﾙﾄ | M16×400 | [6 empty] | 代価表 0059
|  | SS400 |  | 1
組
| ｱﾝｶｰﾎﾞﾙﾄ(L型) | M16×400 |  | 1 | 1 |  |  |  | 代建物価:材のみ 225
01 |  |  | 組 | [5 empty] | 東北②
物価P69、資料P68
計
| ｱﾝｶｰﾎﾞﾙﾄ | M16×400 | [6 empty] | 代価表 0060
|  | ABR400 |  | 1
組
| 建築構造用 | ABR400 |  | 1 | 1 |  |  |  | 代建物価:材のみ 226
01 | ｱﾝｶｰﾎﾞﾙﾄ | M16×480 | 組 | [5 empty] | 東北②
|  | 【代用】 | [6 empty] | 物価P-、資料P70
計
代価表 | [8 empty] | 586
鉄骨
| 名 称 | 摘 要 | 単位 | 数 量 | 乗 率 | 単 価 | 金 額 | 率対象 | 備 考
| ｱﾝｶｰﾎﾞﾙﾄ | M20×600 | [6 empty] | 代価表 0061
|  | ABR400 |  | 1
組
| 建築構造用 | ABR400 |  | 1 | 1 |  |  |  | 代建物価:材のみ 229
01 | ｱﾝｶｰﾎﾞﾙﾄ | M20×600 | 組 | [5 empty] | 東北②
物価P66、資料P70
計
| 下地材 | 角形鋼管 | [6 empty] | 代価表 0062
|  | □-75×75×2.3 |  | 1
|  | STKR400 | ｔ
| 角形鋼管 | STKR400 |  | 1 | 1 |  |  |  | 代建物価:材のみ 75
01 |  | □-75×75×2.3 | ｔ | [5 empty] | 仙台③
物価P47、資料P45
計
| 下地材 | 角形鋼管 | [6 empty] | 代価表 0063
|  | □-150×150×3.2 |  | 1
|  | STKR400 | ｔ
| 角形鋼管 | STKR400 |  | 1 | 1 |  |  |  | 代建物価:材のみ 82
01 |  | □-150×150×4.5 | ｔ | [5 empty] | 仙台③
|  | 【代用】 | [6 empty] | 物価P47、資料P45
計
| 鋼板 | 厚板 t=3.2 | [6 empty] | 代価表 0064
|  | SS400 |  | 1
ｔ
| 鋼板 | 厚板 無規格 |  | 1 | 1 |  |  |  | 代建物価:材のみ 108
01 |  | 12,16,19,20,25×定尺 | ｔ | [5 empty] | 全国
物価P8、資料P13
| 規格ｴｷｽﾄﾗ | SS400 |  | 1 | 1 |  |  |  | 代建物価:材のみ 109
02 |  |  | ｔ | [5 empty] | 全国
物価P8、資料P13
| 厚みｴｷｽﾄﾗ | 4.5 |  | 1 | 1 |  |  |  | 代建物価:材のみ 110
03 |  |  | ｔ | [5 empty] | 全国
|  | 【代用】 | [6 empty] | 物価P9、資料P14
計
代価表 | [8 empty] | 587
鉄骨
| 名 称 | 摘 要 | 単位 | 数 量 | 乗 率 | 単 価 | 金 額 | 率対象 | 備 考
| 鋼板 | 厚板 t=19 | [6 empty] | 代価表 0065
|  | SS400 |  | 1
ｔ
| 鋼板 | 厚板 無規格 |  | 1 | 1 |  |  |  | 代建物価:材のみ 124
01 |  | 12,16,19,20,25×定尺 | ｔ | [5 empty] | 全国
物価P8、資料P13
| 規格ｴｷｽﾄﾗ | SS400 |  | 1 | 1 |  |  |  | 代建物価:材のみ 125
02 |  |  | ｔ | [5 empty] | 全国
物価P8、資料P13
計
| 鋼板 | 厚板 t=28 | [6 empty] | 代価表 0066
|  | SN490C |  | 1
ｔ
| 鋼板 | 厚板 無規格 |  | 1 | 1 |  |  |  | 代建物価:材のみ 176
01 |  | 12,16,19,20,25×定尺 | ｔ | [5 empty] | 全国
物価P8、資料P13
| 規格ｴｷｽﾄﾗ | SN490C |  | 1 | 1 |  |  |  | 代建物価:材のみ 177
02 |  | 16≦t≦40 | ｔ | [5 empty] | 全国
物価P9、資料P13
計
| 鋼板 | 厚板 t=40 | [6 empty] | 代価表 0067
|  | SN490C |  | 1
ｔ
| 鋼板 | 厚板 無規格 |  | 1 | 1 |  |  |  | 代建物価:材のみ 180
01 |  | 12,16,19,20,25×定尺 | ｔ | [5 empty] | 全国
物価P8、資料P13
| 規格ｴｷｽﾄﾗ | SN490C |  | 1 | 1 |  |  |  | 代建物価:材のみ 181
02 |  | 16≦t≦40 | ｔ | [5 empty] | 全国
物価P9、資料P13
計
| 高力ﾎﾞﾙﾄ | F8T | [6 empty] | 代価表 0068
| 亜鉛ﾒｯｷ六角 | M16×50 |  | 1
本
| 摩擦接合用 | 六角(溶融亜鉛ﾒｯｷ)F8T |  | 1 | 1 |  |  |  | 代建物価:材のみ 190
01 | 高力ﾎﾞﾙﾄ | M16×50 | 本 | [5 empty] | 東北③
物価P-、資料P61
計
代価表 | [8 empty] | 588
鉄骨
| 名 称 | 摘 要 | 単位 | 数 量 | 乗 率 | 単 価 | 金 額 | 率対象 | 備 考
| 高力ﾎﾞﾙﾄ | F8T | [6 empty] | 代価表 0069
| 亜鉛ﾒｯｷ六角 | M16×55 |  | 1
本
| 摩擦接合用 | 六角(溶融亜鉛ﾒｯｷ)F8T |  | 1 | 1 |  |  |  | 代建物価:材のみ 191
01 | 高力ﾎﾞﾙﾄ | M16×55 | 本 | [5 empty] | 東北③
物価P-、資料P61
計
| 中ﾎﾞﾙﾄ | F4T | [6 empty] | 代価表 0070
| 亜鉛ﾒｯｷ | BTN-M12×25 |  | 1
本
| 六角ﾎﾞﾙﾄ(中ﾎﾞﾙﾄ) | 六角(溶融亜鉛ﾒｯｷ)F4T |  | 1 | 1 |  |  |  | 代建物価:材のみ 203
01 |  | M12×40 | 本 | [5 empty] | 東北②
|  | 【代用】 | [6 empty] | 物価P-、資料P65
計
| 中ﾎﾞﾙﾄ | F4T | [6 empty] | 代価表 0071
| 亜鉛ﾒｯｷ | BTN-M16×50 |  | 1
本
| 六角ﾎﾞﾙﾄ(中ﾎﾞﾙﾄ) | 六角(溶融亜鉛ﾒｯｷ)F4T |  | 1 | 1 |  |  |  | 代建物価:材のみ 210
01 |  | M16×50 | 本 | [5 empty] | 東北②
物価P-、資料P65
計
| 中ﾎﾞﾙﾄ | F4T | [6 empty] | 代価表 0072
| 亜鉛ﾒｯｷ | BTN-M16×55 |  | 1
本
| 六角ﾎﾞﾙﾄ(中ﾎﾞﾙﾄ) | 六角(溶融亜鉛ﾒｯｷ)F4T |  | 1 | 1 |  |  |  | 代建物価:材のみ 211
01 |  | M16×55 | 本 | [5 empty] | 東北②
物価P-、資料P65
計
| ｱﾝｶｰﾎﾞﾙﾄ | M22×400 | [6 empty] | 代価表 0073
|  | ABR400 |  | 1
組
| 建築構造用 | ABR400 |  | 1 | 1 |  |  |  | 代建物価:材のみ 230
01 | ｱﾝｶｰﾎﾞﾙﾄ | M22×660 | 組 | [5 empty] | 東北②
|  | 【代用】 | [6 empty] | 物価P66、資料P70
計
代価表 | [8 empty] | 589
鉄骨
| 名 称 | 摘 要 | 単位 | 数 量 | 乗 率 | 単 価 | 金 額 | 率対象 | 備 考
| 柱:C1 | 角型鋼管 | [6 empty] | 代価表 0074
|  | □-250×250×9.0 |  | 1
|  | BCR295 | ｔ
| 角型鋼管 | BCR295 |  | 1 | 1 |  |  |  | 代建物価:材のみ 87
01 |  | □-250×250×9.0 | ｔ | [5 empty] | 仙台③
物価P48、資料P46
計
| 梁:G1 | H型鋼 | [6 empty] | 代価表 0075
|  | H-244×175×7×11 |  | 1
|  | SS400 | ｔ
| H型鋼 | SS400 |  | 1 | 1 |  |  |  | 代建物価:材のみ 30
01 |  | H-244×175×7×11 | ｔ | [5 empty] | 福島③
物価P28、資料P30
計
| 梁:G2 | H型鋼 | [6 empty] | 代価表 0076
|  | H-340×250×9×14 |  | 1
|  | SS400 | ｔ
| H型鋼 | SS400 |  | 1 | 1 |  |  |  | 代建物価:材のみ 49
01 |  | H-340×250×9×14 | ｔ | [5 empty] | 福島③
物価P28、資料P30
計
| 片持梁:CG2 | H型鋼 | [6 empty] | 代価表 0077
|  | H-250×125×6×9 |  | 1
|  | SS400 | ｔ
| H型鋼 | SS400 |  | 1 | 1 |  |  |  | 代建物価:材のみ 37
01 |  | H-250×125×6×9 | ｔ | [5 empty] | 福島③
物価P28、資料P30
計
| 下地材 | 角形鋼管 | [6 empty] | 代価表 0078
|  | □-100×100×4.5 |  | 1
|  | STKR400 | ｔ
| 角形鋼管 | STKR400 |  | 1 | 1 |  |  |  | 代建物価:材のみ 81
01 |  | □-100×100×4.5 | ｔ | [5 empty] | 仙台③
物価P47、資料P45
計
代価表 | [8 empty] | 590
鉄骨
| 名 称 | 摘 要 | 単位 | 数 量 | 乗 率 | 単 価 | 金 額 | 率対象 | 備 考
| 下地材 | 等辺山形鋼 | [6 empty] | 代価表 0079
|  | L-65×65×5.0 |  | 1
|  | SS400 | ｔ
| 等辺山形鋼 | SS400 |  | 1 | 1 |  |  |  | 代建物価:材のみ 104
01 |  | L-65×65×6.0 | ｔ | [5 empty] | 福島③
|  | 【代用】 | [6 empty] | 物価P34、資料P32
計
| 鋼板 | 厚板 t=16 | [6 empty] | 代価表 0080
|  | SS400 |  | 1
ｔ
| 鋼板 | 厚板 無規格 |  | 1 | 1 |  |  |  | 代建物価:材のみ 122
01 |  | 12,16,19,20,25×定尺 | ｔ | [5 empty] | 全国
物価P8、資料P13
| 規格ｴｷｽﾄﾗ | SS400 |  | 1 | 1 |  |  |  | 代建物価:材のみ 123
02 |  |  | ｔ | [5 empty] | 全国
物価P8、資料P13
計
| 鋼板 | 厚板 t=25 | [6 empty] | 代価表 0081
|  | SS400 |  | 1
ｔ
| 鋼板 | 厚板 無規格 |  | 1 | 1 |  |  |  | 代建物価:材のみ 128
01 |  | 12,16,19,20,25×定尺 | ｔ | [5 empty] | 全国
物価P8、資料P13
| 規格ｴｷｽﾄﾗ | SS400 |  | 1 | 1 |  |  |  | 代建物価:材のみ 129
02 |  |  | ｔ | [5 empty] | 全国
物価P8、資料P13
計
| 鋼板 | 厚板 t=45 | [6 empty] | 代価表 0082
|  | SN490C |  | 1
ｔ
| 鋼板 | 厚板 無規格 |  | 1 | 1 |  |  |  | 代建物価:材のみ 182
01 |  | 12,16,19,20,25×定尺 | ｔ | [5 empty] | 全国
物価P8、資料P13
| 規格ｴｷｽﾄﾗ | SN490C |  | 1 | 1 |  |  |  | 代建物価:材のみ 183
02 |  | 40＜t≦100 | ｔ | [5 empty] | 全国
物価P9、資料P13
計
代価表 | [8 empty] | 591
鉄骨
| 名 称 | 摘 要 | 単位 | 数 量 | 乗 率 | 単 価 | 金 額 | 率対象 | 備 考
| 胴縁 | C-100×50×20×3.2 | [6 empty] | 代価表 0083
|  | SSC400 |  | 1
ｔ
| ﾘｯﾌﾟみぞ形鋼 | SSC400 |  | 1 | 1 |  |  |  | 代建物価:材のみ 101
01 |  | C-125×50×20×3.2 | ｔ | [5 empty] | 福島③
|  | 【代用】 | [6 empty] | 物価P-、資料P36
計
| 高力ﾎﾞﾙﾄ | F8T | [6 empty] | 代価表 0084
| 亜鉛ﾒｯｷ六角 | M12×45 |  | 1
本
| 摩擦接合用 | 六角(溶融亜鉛ﾒｯｷ)F8T |  | 1 | 1 |  |  |  | 代建物価:材のみ 187
01 | 高力ﾎﾞﾙﾄ | M16×45 | 本 | [5 empty] | 東北③
|  | 【代用】 | [6 empty] | 物価P-、資料P61
計
| 高力ﾎﾞﾙﾄ | F8T | [6 empty] | 代価表 0085
| 亜鉛ﾒｯｷ六角 | M20×60 |  | 1
本
| 摩擦接合用 | 六角(溶融亜鉛ﾒｯｷ)F8T |  | 1 | 1 |  |  |  | 代建物価:材のみ 195
01 | 高力ﾎﾞﾙﾄ | M20×60 | 本 | [5 empty] | 東北③
物価P-、資料P61
計
| 高力ﾎﾞﾙﾄ | F8T | [6 empty] | 代価表 0086
| 亜鉛ﾒｯｷ六角 | M20×70 |  | 1
本
| 摩擦接合用 | 六角(溶融亜鉛ﾒｯｷ)F8T |  | 1 | 1 |  |  |  | 代建物価:材のみ 197
01 | 高力ﾎﾞﾙﾄ | M20×70 | 本 | [5 empty] | 東北③
物価P-、資料P61
計
| 中ﾎﾞﾙﾄ | F4T | [6 empty] | 代価表 0087
| 亜鉛ﾒｯｷ | BTN-M12×30 |  | 1
本
| 六角ﾎﾞﾙﾄ(中ﾎﾞﾙﾄ) | 六角(溶融亜鉛ﾒｯｷ)F4T |  | 1 | 1 |  |  |  | 代建物価:材のみ 204
01 |  | M12×40 | 本 | [5 empty] | 東北②
|  | 【代用】 | [6 empty] | 物価P-、資料P65
計
代価表 | [8 empty] | 592
鉄骨
| 名 称 | 摘 要 | 単位 | 数 量 | 乗 率 | 単 価 | 金 額 | 率対象 | 備 考
| 中ﾎﾞﾙﾄ | F4T | [6 empty] | 代価表 0088
| 亜鉛ﾒｯｷ | BTN-M12×45 |  | 1
本
| 六角ﾎﾞﾙﾄ(中ﾎﾞﾙﾄ) | 六角(溶融亜鉛ﾒｯｷ)F4T |  | 1 | 1 |  |  |  | 代建物価:材のみ 205
01 |  | M12×45 | 本 | [5 empty] | 東北②
物価P-、資料P65
計
| 中ﾎﾞﾙﾄ | F4T | [6 empty] | 代価表 0089
| 亜鉛ﾒｯｷ | BTN-M20×60 |  | 1
本
| 六角ﾎﾞﾙﾄ(中ﾎﾞﾙﾄ) | 六角(溶融亜鉛ﾒｯｷ)F4T |  | 1 | 1 |  |  |  | 代建物価:材のみ 215
01 |  | M20×60 | 本 | [5 empty] | 東北②
物価P-、資料P66
計
| 中ﾎﾞﾙﾄ | F4T | [6 empty] | 代価表 0090
| 亜鉛ﾒｯｷ | BTN-M20×70 |  | 1
本
| 六角ﾎﾞﾙﾄ(中ﾎﾞﾙﾄ) | 六角(溶融亜鉛ﾒｯｷ)F4T |  | 1 | 1 |  |  |  | 代建物価:材のみ 217
01 |  | M20×70 | 本 | [5 empty] | 東北②
物価P-、資料P66
計
| ｱﾝｶｰﾎﾞﾙﾄ | M22×550 | [6 empty] | 代価表 0091
|  | ABR400 |  | 1
組
| 建築構造用 | ABR400 |  | 1 | 1 |  |  |  | 代建物価:材のみ 231
01 | ｱﾝｶｰﾎﾞﾙﾄ | M22×660 | 組 | [5 empty] | 東北②
|  | 【代用】 | [6 empty] | 物価P66、資料P70
計
| 柱:C1 | 角型鋼管 | [6 empty] | 代価表 0092
|  | □-150×150×4.5 |  | 1
|  | STKR400 | ｔ
| 角形鋼管 | STKR400 |  | 1 | 1 |  |  |  | 代建物価:材のみ 83
01 |  | □-150×150×4.5 | ｔ | [5 empty] | 仙台③
物価P47、資料P45
計
代価表 | [8 empty] | 593
鉄骨
| 名 称 | 摘 要 | 単位 | 数 量 | 乗 率 | 単 価 | 金 額 | 率対象 | 備 考
| 間柱:P1 | 角型鋼管 | [6 empty] | 代価表 0093
|  | □-100×100×3.2 |  | 1
|  | STKR400 | ｔ
| 角形鋼管 | STKR400 |  | 1 | 1 |  |  |  | 代建物価:材のみ 79
01 |  | □-100×100×3.2 | ｔ | [5 empty] | 仙台③
物価P47、資料P45
計
| 小梁:b | C-100×50×20×2.3 | [6 empty] | 代価表 0094
|  | SSC400 |  | 1
ｔ
| ﾘｯﾌﾟみぞ形鋼 | SSC400 |  | 1 | 1 |  |  |  | 代建物価:材のみ 96
01 |  | C-100×50×20×2.3 | ｔ | [5 empty] | 福島③
物価P-、資料P36
計
| 高力ﾎﾞﾙﾄ | F8T | [6 empty] | 代価表 0095
| 亜鉛ﾒｯｷ六角 | M16×60 |  | 1
本
| 摩擦接合用 | 六角(溶融亜鉛ﾒｯｷ)F8T |  | 1 | 1 |  |  |  | 代建物価:材のみ 192
01 | 高力ﾎﾞﾙﾄ | M16×60 | 本 | [5 empty] | 東北③
物価P-、資料P61
計
| 中ﾎﾞﾙﾄ | F4T | [6 empty] | 代価表 0096
| 亜鉛ﾒｯｷ | BTN-M16×60 |  | 1
本
| 六角ﾎﾞﾙﾄ(中ﾎﾞﾙﾄ) | 六角(溶融亜鉛ﾒｯｷ)F4T |  | 1 | 1 |  |  |  | 代建物価:材のみ 212
01 |  | M16×60 | 本 | [5 empty] | 東北②
物価P-、資料P65
計
| 1KC250 | H型鋼 | [6 empty] | 代価表 0097
|  | H-250×250×9×14 |  | 1
|  | SS400 | ｔ
| H型鋼 | SS400 |  | 1 | 1 |  |  |  | 代建物価:材のみ 8
01 |  | H-250×250×9×14 | ｔ | [5 empty] | 福島③
物価P28、資料P30
計
代価表 | [8 empty] | 594
鉄骨
| 名 称 | 摘 要 | 単位 | 数 量 | 乗 率 | 単 価 | 金 額 | 率対象 | 備 考
| 1KC300 | H型鋼 | [6 empty] | 代価表 0098
|  | H-300×300×10×15 |  | 1
|  | SN400B | ｔ
| H形鋼 | 無規格 JIS標準寸法 |  | 1 | 1 |  |  |  | 代建物価:材のみ 64
01 |  | 中幅 500以下 | ｔ | [5 empty] | 全国
物価P2、資料P7
| 規格ｴｷｽﾄﾗ | SN400B |  | 1 | 1 |  |  |  | 代建物価:材のみ 65
02 |  | 6≦t≦40 | ｔ | [5 empty] | 全国
物価P2、資料P7
計
| MC1 | H型鋼 | [6 empty] | 代価表 0099
| KG-H294 | H-294×200×8×12 |  | 1
|  | SS400 | ｔ
| H型鋼 | SS400 |  | 1 | 1 |  |  |  | 代建物価:材のみ 39
01 |  | H-294×200×8×12 | ｔ | [5 empty] | 福島③
物価P28、資料P30
計
| MC2 | H型鋼 | [6 empty] | 代価表 0100
| HB1 | H-298×149×5.5×8 |  | 1
|  | SS400 | ｔ
| H型鋼 | SS400 |  | 1 | 1 |  |  |  | 代建物価:材のみ 43
01 |  | H-300×150×6.5×9 | ｔ | [5 empty] | 福島③
|  | 【代用】 | [6 empty] | 物価P28、資料P30
計
| MC3 | H型鋼 | [6 empty] | 代価表 0101
| SB-H248 | H-248×124×5×8 |  | 1
|  | SS400 | ｔ
| H型鋼 | SS400 |  | 1 | 1 |  |  |  | 代建物価:材のみ 32
01 |  | H-250×125×6×9 | ｔ | [5 empty] | 福島③
|  | 【代用】 | [6 empty] | 物価P28、資料P30
計
| MC4 | H型鋼 | [6 empty] | 代価表 0102
| SB-H125 | H-125×60×6×8 |  | 1
|  | SS400 | ｔ
| H型鋼 | SS400 |  | 1 | 1 |  |  |  | 代建物価:材のみ 12
01 |  | H-125×60×6×8 | ｔ | [5 empty] | 福島③
物価P-、資料P30
計
代価表 | [8 empty] | 595
鉄骨
| 名 称 | 摘 要 | 単位 | 数 量 | 乗 率 | 単 価 | 金 額 | 率対象 | 備 考
| MC5 | H型鋼 | [6 empty] | 代価表 0103
| kCG-H198 | H-198×99×4.5×7 |  | 1
| SB-H198 | SS400 | ｔ
| H型鋼 | SS400 |  | 1 | 1 |  |  |  | 代建物価:材のみ 22
01 |  | H-200×100×5.5×8 | ｔ | [5 empty] | 福島③
|  | 【代用】 | [6 empty] | 物価P28、資料P30
計
| KG-H340 | H型鋼 | [6 empty] | 代価表 0104
|  | H-340×250×9×14 |  | 1
|  | SS400 | ｔ
| H型鋼 | SS400 |  | 1 | 1 |  |  |  | 代建物価:材のみ 50
01 |  | H-340×250×9×14 | ｔ | [5 empty] | 福島③
物価P28、資料P30
計
| HB2 | みぞ形鋼 | [6 empty] | 代価表 0105
|  | ［-100×50×5×7.5 |  | 1
|  | SS400 | ｔ
| みぞ形鋼 | SSC400 |  | 1 | 1 |  |  |  | 代建物価:材のみ 90
01 |  | ［-100×50×5×7.5 | ｔ | [5 empty] | 福島③
物価P34、資料P34
計
| a | 角形鋼管 | [6 empty] | 代価表 0106
|  | □-100×100×3.2 |  | 1
|  | STKR400 | ｔ
| 角形鋼管 | STKR400 |  | 1 | 1 |  |  |  | 代建物価:材のみ 80
01 |  | □-100×100×3.2 | ｔ | [5 empty] | 仙台③
物価P47、資料P45
計
| b | C-100×50×20×2.3 | [6 empty] | 代価表 0107
|  | SSC400 |  | 1
ｔ
| ﾘｯﾌﾟみぞ形鋼 | SSC400 |  | 1 | 1 |  |  |  | 代建物価:材のみ 97
01 |  | C-100×50×20×2.3 | ｔ | [5 empty] | 福島③
物価P-、資料P36
計
代価表 | [8 empty] | 596
鉄骨
| 名 称 | 摘 要 | 単位 | 数 量 | 乗 率 | 単 価 | 金 額 | 率対象 | 備 考
| d | H型鋼 | [6 empty] | 代価表 0108
|  | H-175×90×5×8 |  | 1
|  | SS400 | ｔ
| H型鋼 | SS400 |  | 1 | 1 |  |  |  | 代建物価:材のみ 19
01 |  | H-175×90×5×8 | ｔ | [5 empty] | 福島③
物価P28、資料P30
計
| e | 等辺山形鋼 | [6 empty] | 代価表 0109
|  | L-50×50×6.0 |  | 1
|  | SS400 | ｔ
| 等辺山形鋼 | SS400 |  | 1 | 1 |  |  |  | 代建物価:材のみ 103
01 |  | L-50×50×6.0 | ｔ | [5 empty] | 福島③
物価P34、資料P32
計
| 下地材 | H型鋼 | [6 empty] | 代価表 0110
|  | H-200×100×5.5×8 |  | 1
|  | SS400 | ｔ
| H型鋼 | SS400 |  | 1 | 1 |  |  |  | 代建物価:材のみ 28
01 |  | H-200×100×5.5×8 | ｔ | [5 empty] | 福島③
物価P28、資料P30
計
| 下地材 | H型鋼 | [6 empty] | 代価表 0111
|  | H-350×175×7×11 |  | 1
|  | SS400 | ｔ
| H型鋼 | SS400 |  | 1 | 1 |  |  |  | 代建物価:材のみ 57
01 |  | H-350×175×7×11 | ｔ | [5 empty] | 福島③
物価P28、資料P30
計
| 下地材 | H型鋼 | [6 empty] | 代価表 0112
|  | H-482×300×11×15 |  | 1
|  | SS400 | ｔ
| H型鋼 | SS400 |  | 1 | 1 |  |  |  | 代建物価:材のみ 60
01 |  | H-488×300×11×18 | ｔ | [5 empty] | 福島③
|  | 【代用】 | [6 empty] | 物価P28、資料P30
計
代価表 | [8 empty] | 597
鉄骨
| 名 称 | 摘 要 | 単位 | 数 量 | 乗 率 | 単 価 | 金 額 | 率対象 | 備 考
| 下地材 | H型鋼 | [6 empty] | 代価表 0113
|  | H-488×300×11×18 |  | 1
|  | SS400 | ｔ
| H型鋼 | SS400 |  | 1 | 1 |  |  |  | 代建物価:材のみ 61
01 |  | H-488×300×11×18 | ｔ | [5 empty] | 福島③
物価P28、資料P30
計
| 下地材 | H型鋼 | [6 empty] | 代価表 0114
|  | H-300×300×10×15 |  | 1
|  | SS400 | ｔ
| H型鋼 | SS400 |  | 1 | 1 |  |  |  | 代建物価:材のみ 11
01 |  | H-300×300×10×15 | ｔ | [5 empty] | 福島③
物価P28、資料P30
計
| 鋼板 | 厚板 t=10 | [6 empty] | 代価表 0115
|  | SS400 |  | 1
ｔ
| 鋼板 | 厚板 無規格 |  | 1 | 1 |  |  |  | 代建物価:材のみ 117
01 |  | 12,16,19,20,25×定尺 | ｔ | [5 empty] | 全国
物価P8、資料P13
| 規格ｴｷｽﾄﾗ | SS400 |  | 1 | 1 |  |  |  | 代建物価:材のみ 118
02 |  |  | ｔ | [5 empty] | 全国
物価P8、資料P13
| 厚みｴｷｽﾄﾗ | 6≦t＜12 |  | 1 | 1 |  |  |  | 代建物価:材のみ 119
03 |  |  | ｔ | [5 empty] | 全国
|  | ※0円/t加算 | [6 empty] | 物価P9、資料P14
計
| 鋼板 | 厚板 t=22 | [6 empty] | 代価表 0116
|  | SS400 |  | 1
ｔ
| 鋼板 | 厚板 無規格 |  | 1 | 1 |  |  |  | 代建物価:材のみ 126
01 |  | 12,16,19,20,25×定尺 | ｔ | [5 empty] | 全国
物価P8、資料P13
| 規格ｴｷｽﾄﾗ | SS400 |  | 1 | 1 |  |  |  | 代建物価:材のみ 127
02 |  |  | ｔ | [5 empty] | 全国
物価P8、資料P13
計
代価表 | [8 empty] | 598
鉄骨
| 名 称 | 摘 要 | 単位 | 数 量 | 乗 率 | 単 価 | 金 額 | 率対象 | 備 考
| 鋼板 | 厚板 t=32 | [6 empty] | 代価表 0117
|  | SS400 |  | 1
ｔ
| 鋼板 | 厚板 無規格 |  | 1 | 1 |  |  |  | 代建物価:材のみ 133
01 |  | 12,16,19,20,25×定尺 | ｔ | [5 empty] | 全国
物価P8、資料P13
| 規格ｴｷｽﾄﾗ | SS400 |  | 1 | 1 |  |  |  | 代建物価:材のみ 134
02 |  |  | ｔ | [5 empty] | 全国
物価P8、資料P13
| 厚みｴｷｽﾄﾗ | 25＜t≦50 |  | 1 | 1 |  |  |  | 代建物価:材のみ 135
03 |  | 5㎜又はその端数ごとに加算 | ｔ | [5 empty] | 全国
物価P9、資料P14
計
| 鋼板 | 厚板 t=9 | [6 empty] | 代価表 0118
|  | SN400B |  | 1
ｔ
| 鋼板 | 厚板 無規格 |  | 1 | 1 |  |  |  | 代建物価:材のみ 146
01 |  | 12,16,19,20,25×定尺 | ｔ | [5 empty] | 全国
物価P8、資料P13
| 規格ｴｷｽﾄﾗ | SN400B |  | 1 | 1 |  |  |  | 代建物価:材のみ 147
02 |  | 6≦t≦12 | ｔ | [5 empty] | 全国
物価P9、資料P13
計
| 鋼板 | 厚板 t=12 | [6 empty] | 代価表 0119
|  | SN400B |  | 1
ｔ
| 鋼板 | 厚板 無規格 |  | 1 | 1 |  |  |  | 代建物価:材のみ 148
01 |  | 12,16,19,20,25×定尺 | ｔ | [5 empty] | 全国
物価P8、資料P13
| 規格ｴｷｽﾄﾗ | SN400B |  | 1 | 1 |  |  |  | 代建物価:材のみ 149
02 |  | 6≦t≦12 | ｔ | [5 empty] | 全国
物価P9、資料P13
計
| 鋼板 | 厚板 t=19 | [6 empty] | 代価表 0120
|  | SN400B |  | 1
ｔ
| 鋼板 | 厚板 無規格 |  | 1 | 1 |  |  |  | 代建物価:材のみ 152
01 |  | 12,16,19,20,25×定尺 | ｔ | [5 empty] | 全国
物価P8、資料P13
| 規格ｴｷｽﾄﾗ | SN400B |  | 1 | 1 |  |  |  | 代建物価:材のみ 153
02 |  | 12＜t≦40 | ｔ | [5 empty] | 全国
物価P9、資料P13
計
代価表 | [8 empty] | 599
鉄骨
| 名 称 | 摘 要 | 単位 | 数 量 | 乗 率 | 単 価 | 金 額 | 率対象 | 備 考
| 鋼板 | 厚板 t=32 | [6 empty] | 代価表 0121
|  | SN400B |  | 1
ｔ
| 鋼板 | 厚板 無規格 |  | 1 | 1 |  |  |  | 代建物価:材のみ 158
01 |  | 12,16,19,20,25×定尺 | ｔ | [5 empty] | 全国
物価P8、資料P13
| 規格ｴｷｽﾄﾗ | SN400B |  | 1 | 1 |  |  |  | 代建物価:材のみ 159
02 |  | 12＜t≦40 | ｔ | [5 empty] | 全国
物価P9、資料P13
計
| 鋼板 | 厚板 t=6 | [6 empty] | 代価表 0122
|  | SN490C |  | 1
ｔ
| 鋼板 | 厚板 無規格 |  | 1 | 1 |  |  |  | 代建物価:材のみ 166
01 |  | 12,16,19,20,25×定尺 | ｔ | [5 empty] | 全国
物価P8、資料P13
| 規格ｴｷｽﾄﾗ | SN490C |  | 1 | 1 |  |  |  | 代建物価:材のみ 167
02 |  | 16≦t≦40 | ｔ | [5 empty] | 全国
物価P9、資料P13
計
| 鋼板 | 厚板 t=25 | [6 empty] | 代価表 0123
|  | SN490C |  | 1
ｔ
| 鋼板 | 厚板 無規格 |  | 1 | 1 |  |  |  | 代建物価:材のみ 174
01 |  | 12,16,19,20,25×定尺 | ｔ | [5 empty] | 全国
物価P8、資料P13
| 規格ｴｷｽﾄﾗ | SN490C |  | 1 | 1 |  |  |  | 代建物価:材のみ 175
02 |  | 16≦t≦40 | ｔ | [5 empty] | 全国
物価P9、資料P13
計
| 胴縁 | C-75×45×15×2.3 | [6 empty] | 代価表 0124
| 母屋 | SSC400 |  | 1
ｔ
| ﾘｯﾌﾟみぞ形鋼 | SSC400 |  | 1 | 1 |  |  |  | 代建物価:材のみ 94
01 |  | C-75×45×15×2.3 | ｔ | [5 empty] | 福島③
物価P-、資料P36
計
代価表 | [8 empty] | 600
鉄骨
| 名 称 | 摘 要 | 単位 | 数 量 | 乗 率 | 単 価 | 金 額 | 率対象 | 備 考
| 高力ﾎﾞﾙﾄ | F8T | [6 empty] | 代価表 0125
| 亜鉛ﾒｯｷ六角 | M22×60 |  | 1
本
| 摩擦接合用 | 六角(溶融亜鉛ﾒｯｷ)F8T |  | 1 | 1 |  |  |  | 代建物価:材のみ 198
01 | 高力ﾎﾞﾙﾄ | M20×60 | 本 |  |  | ×1.343 |  |  | 東北③ M20→M22:単価割増
|  | 【代用】 | [6 empty] | 物価P-、資料P61
計
| 高力ﾎﾞﾙﾄ | F8T | [6 empty] | 代価表 0126
| 亜鉛ﾒｯｷ六角 | M22×65 |  | 1
本
| 摩擦接合用 | 六角(溶融亜鉛ﾒｯｷ)F8T |  | 1 | 1 |  |  |  | 代建物価:材のみ 199
01 | 高力ﾎﾞﾙﾄ | M20×65 | 本 |  |  | ×1.338 |  |  | 東北③ M20→M22:単価割増
|  | 【代用】 | [6 empty] | 物価P-、資料P61
計
| 高力ﾎﾞﾙﾄ | F8T | [6 empty] | 代価表 0127
| 亜鉛ﾒｯｷ六角 | M22×70 |  | 1
本
| 摩擦接合用 | 六角(溶融亜鉛ﾒｯｷ)F8T |  | 1 | 1 |  |  |  | 代建物価:材のみ 200
01 | 高力ﾎﾞﾙﾄ | M20×70 | 本 |  |  | ×1.33 |  |  | 東北③ M20→M22:単価割増
|  | 【代用】 | [6 empty] | 物価P-、資料P61
計
| 高力ﾎﾞﾙﾄ | F8T | [6 empty] | 代価表 0128
| 亜鉛ﾒｯｷ六角 | M22×80 |  | 1
本
| 摩擦接合用 | 六角(溶融亜鉛ﾒｯｷ)F8T |  | 1 | 1 |  |  |  | 代建物価:材のみ 201
01 | 高力ﾎﾞﾙﾄ | M20×80 | 本 |  |  | ×1.322 |  |  | 東北③ M20→M22:単価割増
|  | 【代用】 | [6 empty] | 物価P-、資料P61
計
| 中ﾎﾞﾙﾄ | F4T | [6 empty] | 代価表 0129
| 亜鉛ﾒｯｷ | BTN-M22×60 |  | 1
本
| 六角ﾎﾞﾙﾄ(中ﾎﾞﾙﾄ) | 六角(溶融亜鉛ﾒｯｷ)F4T |  | 1 | 1 |  |  |  | 代建物価:材のみ 218
01 |  | M22×60 | 本 | [5 empty] | 東北②
物価P-、資料P66
計
代価表 | [8 empty] | 601
鉄骨
| 名 称 | 摘 要 | 単位 | 数 量 | 乗 率 | 単 価 | 金 額 | 率対象 | 備 考
| 中ﾎﾞﾙﾄ | F4T | [6 empty] | 代価表 0130
| 亜鉛ﾒｯｷ | BTN-M22×65 |  | 1
本
| 六角ﾎﾞﾙﾄ(中ﾎﾞﾙﾄ) | 六角(溶融亜鉛ﾒｯｷ)F4T |  | 1 | 1 |  |  |  | 代建物価:材のみ 219
01 |  | M22×65 | 本 | [5 empty] | 東北②
物価P-、資料P66
計
| 中ﾎﾞﾙﾄ | F4T | [6 empty] | 代価表 0131
| 亜鉛ﾒｯｷ | BTN-M22×70 |  | 1
本
| 六角ﾎﾞﾙﾄ(中ﾎﾞﾙﾄ) | 六角(溶融亜鉛ﾒｯｷ)F4T |  | 1 | 1 |  |  |  | 代建物価:材のみ 220
01 |  | M22×70 | 本 | [5 empty] | 東北②
物価P-、資料P66
計
| 中ﾎﾞﾙﾄ | F4T | [6 empty] | 代価表 0132
| 亜鉛ﾒｯｷ | BTN-M22×80 |  | 1
本
| 六角ﾎﾞﾙﾄ(中ﾎﾞﾙﾄ) | 六角(溶融亜鉛ﾒｯｷ)F4T |  | 1 | 1 |  |  |  | 代建物価:材のみ 221
01 |  | M22×80 | 本 | [5 empty] | 東北②
物価P-、資料P66
計
| ｱﾝｶｰﾎﾞﾙﾄ | M24×600 | [6 empty] | 代価表 0133
|  | ABR400 |  | 1
組
| 建築構造用 | ABR400 |  | 1 | 1 |  |  |  | 代建物価:材のみ 233
01 | ｱﾝｶｰﾎﾞﾙﾄ | M24×720 | 組 | [5 empty] | 東北②
|  | 【代用】 | [6 empty] | 物価P66、資料P70
計
| 1LC-H250 | H型鋼 | [6 empty] | 代価表 0134
| 1LC-H250A | H-250×250×9×14 |  | 1
|  | SS400 | ｔ
| H型鋼 | SS400 |  | 1 | 1 |  |  |  | 代建物価:材のみ 9
01 |  | H-250×250×9×14 | ｔ | [5 empty] | 福島③
物価P28、資料P30
計
代価表 | [8 empty] | 602
鉄骨
| 名 称 | 摘 要 | 単位 | 数 量 | 乗 率 | 単 価 | 金 額 | 率対象 | 備 考
| MC1 | H型鋼 | [6 empty] | 代価表 0135
| LG-H294 | H-294×200×8×12 |  | 1
|  | SS400 | ｔ
| H型鋼 | SS400 |  | 1 | 1 |  |  |  | 代建物価:材のみ 40
01 |  | H-294×200×8×12 | ｔ | [5 empty] | 福島③
物価P28、資料P30
計
| MC4 | H型鋼 | [6 empty] | 代価表 0136
|  | H-125×60×6×8 |  | 1
|  | SS400 | ｔ
| H型鋼 | SS400 |  | 1 | 1 |  |  |  | 代建物価:材のみ 13
01 |  | H-125×60×6×8 | ｔ | [5 empty] | 福島③
物価P-、資料P30
計
| MC5 | H型鋼 | [6 empty] | 代価表 0137
| LSG-H198 | H-198×99×4.5×7 |  | 1
|  | SS400 | ｔ
| H型鋼 | SS400 |  | 1 | 1 |  |  |  | 代建物価:材のみ 23
01 |  | H-200×100×5.5×8 | ｔ | [5 empty] | 福島③
|  | 【代用】 | [6 empty] | 物価P28、資料P30
計
| LG-H340 | H型鋼 | [6 empty] | 代価表 0138
|  | H-340×250×9×14 |  | 1
|  | SS400 | ｔ
| H型鋼 | SS400 |  | 1 | 1 |  |  |  | 代建物価:材のみ 51
01 |  | H-340×250×9×14 | ｔ | [5 empty] | 福島③
物価P28、資料P30
計
代価表 | [8 empty] | 603
鉄骨
| 名 称 | 摘 要 | 単位 | 数 量 | 乗 率 | 単 価 | 金 額 | 率対象 | 備 考
| 鋼板 | 厚板 t=28 | [6 empty] | 代価表 0139
|  | SS400 |  | 1
ｔ
| 鋼板 | 厚板 無規格 |  | 1 | 1 |  |  |  | 代建物価:材のみ 130
01 |  | 12,16,19,20,25×定尺 | ｔ | [5 empty] | 全国
物価P8、資料P13
| 規格ｴｷｽﾄﾗ | SS400 |  | 1 | 1 |  |  |  | 代建物価:材のみ 131
02 |  |  | ｔ | [5 empty] | 全国
物価P8、資料P13
| 厚みｴｷｽﾄﾗ | 25＜t≦50 |  | 1 | 1 |  |  |  | 代建物価:材のみ 132
03 |  | 5㎜又はその端数ごとに加算 | ｔ | [5 empty] | 全国
物価P9、資料P14
計
| 1MH440 | H型鋼 | [6 empty] | 代価表 0140
| MG-H440 | H-440×300×11×18 |  | 1
|  | SN400B | ｔ
| H形鋼 | 無規格 JIS標準寸法 |  | 1 | 1 |  |  |  | 代建物価:材のみ 70
01 |  | 中幅 500以下 | ｔ | [5 empty] | 全国
物価P2、資料P7
| 規格ｴｷｽﾄﾗ | SN400B |  | 1 | 1 |  |  |  | 代建物価:材のみ 71
02 |  | 6≦t≦40 | ｔ | [5 empty] | 全国
物価P2、資料P7
計
| 1MHW150 | H型鋼 | [6 empty] | 代価表 0141
|  | H-150×150×7×10 |  | 1
|  | SS400 | ｔ
| H型鋼 | SS400 |  | 1 | 1 |  |  |  | 代建物価:材のみ 6
01 |  | H-150×150×7×10 | ｔ | [5 empty] | 福島③
物価P28、資料P30
計
| 1MH294 | H型鋼 | [6 empty] | 代価表 0142
| MC2 | H-294×200×8×12 |  | 1
| MCG-H294 | SS400 | ｔ
| H型鋼 | SS400 |  | 1 | 1 |  |  |  | 代建物価:材のみ 41
01 |  | H-294×200×8×12 | ｔ | [5 empty] | 福島③
物価P28、資料P30
計
代価表 | [8 empty] | 604
鉄骨
| 名 称 | 摘 要 | 単位 | 数 量 | 乗 率 | 単 価 | 金 額 | 率対象 | 備 考
| 1MB400 | 角型鋼管 | [6 empty] | 代価表 0143
|  | □-400×400×14.0 |  | 1
|  | BCR295 | ｔ
| 角型鋼管 | BCR295 |  | 1 | 1 |  |  |  | 代建物価:材のみ 89
01 |  | □-400×400×16.0 | ｔ | [5 empty] | 仙台③
|  | 【代用】 | [6 empty] | 物価P48、資料P46
計
| MC1 | H型鋼 | [6 empty] | 代価表 0144
| SB-H346 | H-346×174×6×9 |  | 1
|  | SS400 | ｔ
| H型鋼 | SS400 |  | 1 | 1 |  |  |  | 代建物価:材のみ 54
01 |  | H-350×175×7×11 | ｔ | [5 empty] | 福島③
|  | 【代用】 | [6 empty] | 物価P28、資料P30
計
| MC3 | H型鋼 | [6 empty] | 代価表 0145
|  | H-248×124×5×8 |  | 1
|  | SS400 | ｔ
| H型鋼 | SS400 |  | 1 | 1 |  |  |  | 代建物価:材のみ 33
01 |  | H-250×125×6×9 | ｔ | [5 empty] | 福島③
|  | 【代用】 | [6 empty] | 物価P28、資料P30
計
| MC4 | H型鋼 | [6 empty] | 代価表 0146
|  | H-150×75×5×7 |  | 1
|  | SS400 | ｔ
| H型鋼 | SS400 |  | 1 | 1 |  |  |  | 代建物価:材のみ 17
01 |  | H-150×75×5×7 | ｔ | [5 empty] | 福島③
物価P28、資料P30
計
| CMC1 | H型鋼 | [6 empty] | 代価表 0147
| HB1 | H-198×99×4.5×7 |  | 1
|  | SS400 | ｔ
| H型鋼 | SS400 |  | 1 | 1 |  |  |  | 代建物価:材のみ 24
01 |  | H-200×100×5.5×8 | ｔ | [5 empty] | 福島③
|  | 【代用】 | [6 empty] | 物価P28、資料P30
計
代価表 | [8 empty] | 605
鉄骨
| 名 称 | 摘 要 | 単位 | 数 量 | 乗 率 | 単 価 | 金 額 | 率対象 | 備 考
| MG-H588 | H型鋼 | [6 empty] | 代価表 0148
|  | H-588×300×12×20 |  | 1
|  | SN400B | ｔ
| H形鋼 | 無規格 JIS標準寸法 |  | 1 | 1 |  |  |  | 代建物価:材のみ 72
01 |  | 中幅 600以下 | ｔ | [5 empty] | 全国
物価P2、資料P7
| 規格ｴｷｽﾄﾗ | SN400B |  | 1 | 1 |  |  |  | 代建物価:材のみ 73
02 |  | 6≦t≦40 | ｔ | [5 empty] | 全国
物価P2、資料P7
計
| MG -H390 | H型鋼 | [6 empty] | 代価表 0149
| MCG-H390 | H-390×300×10×16 |  | 1
|  | SN400B | ｔ
| H形鋼 | 無規格 JIS標準寸法 |  | 1 | 1 |  |  |  | 代建物価:材のみ 68
01 |  | 中幅 500以下 | ｔ | [5 empty] | 全国
物価P2、資料P7
| 規格ｴｷｽﾄﾗ | SN400B |  | 1 | 1 |  |  |  | 代建物価:材のみ 69
02 |  | 6≦t≦40 | ｔ | [5 empty] | 全国
物価P2、資料P7
計
| MCG -H340 | H型鋼 | [6 empty] | 代価表 0150
|  | H-340×250×9×14 |  | 1
|  | SN400B | ｔ
| H形鋼 | 無規格 JIS標準寸法 |  | 1 | 1 |  |  |  | 代建物価:材のみ 66
01 |  | 中幅 500以下 | ｔ | [5 empty] | 全国
物価P2、資料P7
| 規格ｴｷｽﾄﾗ | SN400B |  | 1 | 1 |  |  |  | 代建物価:材のみ 67
02 |  | 6≦t≦40 | ｔ | [5 empty] | 全国
物価P2、資料P7
計
| MCG -H294 | H型鋼 | [6 empty] | 代価表 0151
|  | H-294×200×8×12 |  | 1
|  | SN400B | ｔ
| H形鋼 | 無規格 JIS標準寸法 |  | 1 | 1 |  |  |  | 代建物価:材のみ 62
01 |  | 中幅 500以下 | ｔ | [5 empty] | 全国
物価P2、資料P7
| 規格ｴｷｽﾄﾗ | SN400B |  | 1 | 1 |  |  |  | 代建物価:材のみ 63
02 |  | 6≦t≦40 | ｔ | [5 empty] | 全国
物価P2、資料P7
計
代価表 | [8 empty] | 606
鉄骨
| 名 称 | 摘 要 | 単位 | 数 量 | 乗 率 | 単 価 | 金 額 | 率対象 | 備 考
| SB -H400 | H型鋼 | [6 empty] | 代価表 0152
| SCB-H400 | H-400×200×8×13 |  | 1
|  | SS400 | ｔ
| H型鋼 | SS400 |  | 1 | 1 |  |  |  | 代建物価:材のみ 59
01 |  | H-400×200×8×13 | ｔ | [5 empty] | 福島③
物価P28、資料P30
計
| SB-H396 | H型鋼 | [6 empty] | 代価表 0153
|  | H-396×199×7×11 |  | 1
|  | SS400 | ｔ
| H型鋼 | SS400 |  | 1 | 1 |  |  |  | 代建物価:材のみ 58
01 |  | H-400×200×8×13 | ｔ | [5 empty] | 福島③
|  | 【代用】 | [6 empty] | 物価P28、資料P30
計
| SB-H300 | H型鋼 | [6 empty] | 代価表 0154
|  | H-300×150×6.5×9 |  | 1
|  | SS400 | ｔ
| H型鋼 | SS400 |  | 1 | 1 |  |  |  | 代建物価:材のみ 47
01 |  | H-300×150×6.5×9 | ｔ | [5 empty] | 福島③
物価P28、資料P30
計
| SB-H298 | H型鋼 | [6 empty] | 代価表 0155
| SB-H298a | H-298×149×5.5×8 |  | 1
|  | SS400 | ｔ
| H型鋼 | SS400 |  | 1 | 1 |  |  |  | 代建物価:材のみ 44
01 |  | H-300×150×6.5×9 | ｔ | [5 empty] | 福島③
|  | 【代用】 | [6 empty] | 物価P28、資料P30
計
| MBR1 | 等辺山形鋼 | [6 empty] | 代価表 0156
|  | L-100×100×7.0 |  | 1
|  | SS400 | ｔ
| 等辺山形鋼 | SS400 |  | 1 | 1 |  |  |  | 代建物価:材のみ 107
01 |  | L-100×100×7.0 | ｔ | [5 empty] | 福島③
物価P34、資料P32
計
代価表 | [8 empty] | 607
鉄骨
| 名 称 | 摘 要 | 単位 | 数 量 | 乗 率 | 単 価 | 金 額 | 率対象 | 備 考
| MBH1 | 等辺山形鋼 | [6 empty] | 代価表 0157
|  | L-65×65×6.0 |  | 1
|  | SS400 | ｔ
| 等辺山形鋼 | SS400 |  | 1 | 1 |  |  |  | 代建物価:材のみ 105
01 |  | L-65×65×6.0 | ｔ | [5 empty] | 福島③
物価P34、資料P32
計
| 方杖 | 等辺山形鋼 | [6 empty] | 代価表 0158
|  | L-50×50×4.0 |  | 1
|  | SS400 | ｔ
| 等辺山形鋼 | SS400 |  | 1 | 1 |  |  |  | 代建物価:材のみ 102
01 |  | L-50×50×4.0 | ｔ | [5 empty] | 福島③
物価P34、資料P32
計
| つなぎ材b | みぞ形鋼 | [6 empty] | 代価表 0159
| ba | ［-100×50×5×7.5 |  | 1
|  | SS400 | ｔ
| みぞ形鋼 | SSC400 |  | 1 | 1 |  |  |  | 代建物価:材のみ 91
01 |  | ［-100×50×5×7.5 | ｔ | [5 empty] | 福島③
物価P34、資料P34
計
| 下地材 | H型鋼 | [6 empty] | 代価表 0160
|  | H-340×250×9×14 |  | 1
|  | SS400 | ｔ
| H型鋼 | SS400 |  | 1 | 1 |  |  |  | 代建物価:材のみ 52
01 |  | H-340×250×9×14 | ｔ | [5 empty] | 福島③
物価P28、資料P30
計
| 下地材 | 角形鋼管 | [6 empty] | 代価表 0161
|  | □-75×75×1.6 |  | 1
|  | STKR400 | ｔ
| 角形鋼管 | STKR400 |  | 1 | 1 |  |  |  | 代建物価:材のみ 74
01 |  | □-75×75×2.3 | ｔ | [5 empty] | 仙台③
|  | 【代用】 | [6 empty] | 物価P47、資料P45
計
代価表 | [8 empty] | 608
鉄骨
| 名 称 | 摘 要 | 単位 | 数 量 | 乗 率 | 単 価 | 金 額 | 率対象 | 備 考
| 鋼板 | 厚板 t=9 | [6 empty] | 代価表 0162
|  | SM490A |  | 1
ｔ
| 鋼板 | 厚板 無規格 |  | 1 | 1 |  |  |  | 代建物価:材のみ 138
01 |  | 12,16,19,20,25×定尺 | ｔ | [5 empty] | 全国
物価P8、資料P13
| 規格ｴｷｽﾄﾗ | SM490A |  | 1 | 1 |  |  |  | 代建物価:材のみ 139
02 |  | t≦50 | ｔ | [5 empty] | 全国
物価P8、資料P13
計
| 鋼板 | 厚板 t=12 | [6 empty] | 代価表 0163
|  | SM490A |  | 1
ｔ
| 鋼板 | 厚板 無規格 |  | 1 | 1 |  |  |  | 代建物価:材のみ 140
01 |  | 12,16,19,20,25×定尺 | ｔ | [5 empty] | 全国
物価P8、資料P13
| 規格ｴｷｽﾄﾗ | SM490A |  | 1 | 1 |  |  |  | 代建物価:材のみ 141
02 |  | t≦50 | ｔ | [5 empty] | 全国
物価P8、資料P13
計
| 鋼板 | 厚板 t=16 | [6 empty] | 代価表 0164
|  | SM490A |  | 1
ｔ
| 鋼板 | 厚板 無規格 |  | 1 | 1 |  |  |  | 代建物価:材のみ 142
01 |  | 12,16,19,20,25×定尺 | ｔ | [5 empty] | 全国
物価P8、資料P13
| 規格ｴｷｽﾄﾗ | SM490A |  | 1 | 1 |  |  |  | 代建物価:材のみ 143
02 |  | t≦50 | ｔ | [5 empty] | 全国
物価P8、資料P13
計
| 鋼板 | 厚板 t=16 | [6 empty] | 代価表 0165
|  | SN400B |  | 1
ｔ
| 鋼板 | 厚板 無規格 |  | 1 | 1 |  |  |  | 代建物価:材のみ 150
01 |  | 12,16,19,20,25×定尺 | ｔ | [5 empty] | 全国
物価P8、資料P13
| 規格ｴｷｽﾄﾗ | SN400B |  | 1 | 1 |  |  |  | 代建物価:材のみ 151
02 |  | 12＜t≦40 | ｔ | [5 empty] | 全国
物価P9、資料P13
計
代価表 | [8 empty] | 609
鉄骨
| 名 称 | 摘 要 | 単位 | 数 量 | 乗 率 | 単 価 | 金 額 | 率対象 | 備 考
| 鋼板 | 厚板 t=22 | [6 empty] | 代価表 0166
|  | SN400B |  | 1
ｔ
| 鋼板 | 厚板 無規格 |  | 1 | 1 |  |  |  | 代建物価:材のみ 154
01 |  | 12,16,19,20,25×定尺 | ｔ | [5 empty] | 全国
物価P8、資料P13
| 規格ｴｷｽﾄﾗ | SN400B |  | 1 | 1 |  |  |  | 代建物価:材のみ 155
02 |  | 12＜t≦40 | ｔ | [5 empty] | 全国
物価P9、資料P13
計
| 鋼板 | 厚板 t=25 | [6 empty] | 代価表 0167
|  | SN400B |  | 1
ｔ
| 鋼板 | 厚板 無規格 |  | 1 | 1 |  |  |  | 代建物価:材のみ 156
01 |  | 12,16,19,20,25×定尺 | ｔ | [5 empty] | 全国
物価P8、資料P13
| 規格ｴｷｽﾄﾗ | SN400B |  | 1 | 1 |  |  |  | 代建物価:材のみ 157
02 |  | 12＜t≦40 | ｔ | [5 empty] | 全国
物価P9、資料P13
計
| 鋼板 | 厚板 t=19 | [6 empty] | 代価表 0168
|  | SN490B |  | 1
ｔ
| 鋼板 | 厚板 無規格 |  | 1 | 1 |  |  |  | 代建物価:材のみ 162
01 |  | 12,16,19,20,25×定尺 | ｔ | [5 empty] | 全国
物価P8、資料P13
| 規格ｴｷｽﾄﾗ | SN490B |  | 1 | 1 |  |  |  | 代建物価:材のみ 163
02 |  | 12＜t≦40 | ｔ | [5 empty] | 全国
物価P9、資料P13
計
| 高力ﾎﾞﾙﾄ | F8T | [6 empty] | 代価表 0169
| 亜鉛ﾒｯｷ六角 | M22×85 |  | 1
本
| 高力ﾎﾞﾙﾄ | F8T | [6 empty] | 代価表 0128
| 亜鉛ﾒｯｷ六角 | M22×80 | [6 empty] | 資料P61より
M20×75 238.0
|  |  |  | 1 | 1 |  |  |  | M20×80 245.5
01 |  |  | 本 |  |  | ×1.03 |  |  | 245.5/238.0=1.03倍
計
代価表 | [8 empty] | 610
鉄骨
| 名 称 | 摘 要 | 単位 | 数 量 | 乗 率 | 単 価 | 金 額 | 率対象 | 備 考
| 高力ﾎﾞﾙﾄ | F8T | [6 empty] | 代価表 0170
| 亜鉛ﾒｯｷ六角 | M22×90 |  | 1
本
| 高力ﾎﾞﾙﾄ | F8T | [6 empty] | 代価表 0169
| 亜鉛ﾒｯｷ六角 | M22×85 | [6 empty] | 資料P61より
M20×75 238.0
|  |  |  | 1 | 1 |  |  |  | M20×80 245.5
01 |  |  | 本 |  |  | ×1.03 |  |  | 245.5/238.0=1.03倍
計
| 中ﾎﾞﾙﾄ | F4T | [6 empty] | 代価表 0171
| 亜鉛ﾒｯｷ | BTN-M22×85 |  | 1
本
| 六角ﾎﾞﾙﾄ(中ﾎﾞﾙﾄ) | 六角(溶融亜鉛ﾒｯｷ)F4T |  | 1 | 1 |  |  |  | 代建物価:材のみ 222
01 |  | M22×90 | 本 | [5 empty] | 東北②
|  | 【代用】 | [6 empty] | 物価P-、資料P66
計
| 中ﾎﾞﾙﾄ | F4T | [6 empty] | 代価表 0172
| 亜鉛ﾒｯｷ | BTN-M22×90 |  | 1
本
| 六角ﾎﾞﾙﾄ(中ﾎﾞﾙﾄ) | 六角(溶融亜鉛ﾒｯｷ)F4T |  | 1 | 1 |  |  |  | 代建物価:材のみ 223
01 |  | M22×90 | 本 | [5 empty] | 東北②
物価P-、資料P66
計
| ｱﾝｶｰﾎﾞﾙﾄ | M20×500 | [6 empty] | 代価表 0173
|  | ABR400 |  | 1
組
| 建築構造用 | ABR400 |  | 1 | 1 |  |  |  | 代建物価:材のみ 228
01 | ｱﾝｶｰﾎﾞﾙﾄ | M20×600 | 組 | [5 empty] | 東北②
|  | 【代用】 | [6 empty] | 物価P66、資料P70
計
| ｱﾝｶｰﾎﾞﾙﾄ | M24×500 | [6 empty] | 代価表 0174
|  | ABR400 |  | 1
組
| 建築構造用 | ABR400 |  | 1 | 1 |  |  |  | 代建物価:材のみ 232
01 | ｱﾝｶｰﾎﾞﾙﾄ | M24×720 | 組 | [5 empty] | 東北②
|  | 【代用】 | [6 empty] | 物価P66、資料P70
計
代価表 | [8 empty] | 611
鉄骨
| 名 称 | 摘 要 | 単位 | 数 量 | 乗 率 | 単 価 | 金 額 | 率対象 | 備 考
| 1NB200 | 角型鋼管 | [6 empty] | 代価表 0175
|  | □-200×200×9.0 |  | 1
|  | BCR295 | ｔ
| 角型鋼管 | BCR295 |  | 1 | 1 |  |  |  | 代建物価:材のみ 86
01 |  | □-200×200×9.0 | ｔ | [5 empty] | 仙台③
物価P48、資料P46
計
| 1NB250 | 角型鋼管 | [6 empty] | 代価表 0176
|  | □-250×250×12.0 |  | 1
|  | BCR295 | ｔ
| 角型鋼管 | BCR295 |  | 1 | 1 |  |  |  | 代建物価:材のみ 88
01 |  | □-250×250×12 | ｔ | [5 empty] | 仙台③
物価P48、資料P46
計
| MC1 | H型鋼 | [6 empty] | 代価表 0177
| SB-H248 | H-248×124×5×8 |  | 1
|  | SS400 | ｔ
| H型鋼 | SS400 |  | 1 | 1 |  |  |  | 代建物価:材のみ 34
01 |  | H-250×125×6×9 | ｔ | [5 empty] | 福島③
|  | 【代用】 | [6 empty] | 物価P28、資料P30
計
| MC2 | H型鋼 | [6 empty] | 代価表 0178
| NHB1 | H-194×150×6×9 |  | 1
|  | SS400 | ｔ
| H型鋼 | SS400 |  | 1 | 1 |  |  |  | 代建物価:材のみ 21
01 |  | H-194×150×6×9 | ｔ | [5 empty] | 福島③
物価P28、資料P30
計
| MC3 | C-100×50×20×2.3 | [6 empty] | 代価表 0179
|  | SSC400 |  | 1
ｔ
| ﾘｯﾌﾟみぞ形鋼 | SSC400 |  | 1 | 1 |  |  |  | 代建物価:材のみ 98
01 |  | C-100×50×20×2.3 | ｔ | [5 empty] | 福島③
物価P-、資料P36
計
代価表 | [8 empty] | 612
鉄骨
| 名 称 | 摘 要 | 単位 | 数 量 | 乗 率 | 単 価 | 金 額 | 率対象 | 備 考
| NG -H340 | H型鋼 | [6 empty] | 代価表 0180
| NCG-H340 | H-340×250×9×14 |  | 1
|  | SS400 | ｔ
| H型鋼 | SS400 |  | 1 | 1 |  |  |  | 代建物価:材のみ 53
01 |  | H-340×250×9×14 | ｔ | [5 empty] | 福島③
物価P28、資料P30
計
| NG -H244 | H型鋼 | [6 empty] | 代価表 0181
| NCG-H244 | H-244×175×7×11 |  | 1
|  | SS400 | ｔ
| H型鋼 | SS400 |  | 1 | 1 |  |  |  | 代建物価:材のみ 31
01 |  | H-244×175×7×11 | ｔ | [5 empty] | 福島③
物価P28、資料P30
計
| SB-H298 | H型鋼 | [6 empty] | 代価表 0182
|  | H-298×149×5.5×8 |  | 1
|  | SS400 | ｔ
| H型鋼 | SS400 |  | 1 | 1 |  |  |  | 代建物価:材のみ 45
01 |  | H-300×150×6.5×9 | ｔ | [5 empty] | 福島③
|  | 【代用】 | [6 empty] | 物価P28、資料P30
計
| SB-H346 | H型鋼 | [6 empty] | 代価表 0183
|  | H-346×174×6×9 |  | 1
|  | SS400 | ｔ
| H型鋼 | SS400 |  | 1 | 1 |  |  |  | 代建物価:材のみ 55
01 |  | H-350×175×7×11 | ｔ | [5 empty] | 福島③
|  | 【代用】 | [6 empty] | 物価P28、資料P30
計
| SB-H198 | H型鋼 | [6 empty] | 代価表 0184
|  | H-198×99×4.5×7 |  | 1
|  | SS400 | ｔ
| H型鋼 | SS400 |  | 1 | 1 |  |  |  | 代建物価:材のみ 25
01 |  | H-200×100×5.5×8 | ｔ | [5 empty] | 福島③
|  | 【代用】 | [6 empty] | 物価P28、資料P30
計
代価表 | [8 empty] | 613
鉄骨
| 名 称 | 摘 要 | 単位 | 数 量 | 乗 率 | 単 価 | 金 額 | 率対象 | 備 考
| SB-H200 | H型鋼 | [6 empty] | 代価表 0185
| SB-H200A | H-200×100×5.5×8 |  | 1
|  | SS400 | ｔ
| H型鋼 | SS400 |  | 1 | 1 |  |  |  | 代建物価:材のみ 29
01 |  | H-200×100×5.5×8 | ｔ | [5 empty] | 福島③
物価P28、資料P30
計
| ｸﾚｰﾝﾚｰﾙ | I型鋼 | [6 empty] | 代価表 0186
|  | I-200×100×7×10 |  | 1
|  | SS400 | ｔ
| I形鋼 | SSC400 |  | 1 | 1 |  |  |  | 代建物価:材のみ 92
01 |  | I-200×100×7×10 | ｔ | [5 empty] | 福島③
物価P34、資料P-
計
| 鋼板 | 厚板 t=16 | [6 empty] | 代価表 0187
|  | SM490B |  | 1
ｔ
| 鋼板 | 厚板 無規格 |  | 1 | 1 |  |  |  | 代建物価:材のみ 144
01 |  | 12,16,19,20,25×定尺 | ｔ | [5 empty] | 全国
物価P8、資料P13
| 規格ｴｷｽﾄﾗ | SM490B |  | 1 | 1 |  |  |  | 代建物価:材のみ 145
02 |  | t≦25 | ｔ | [5 empty] | 全国
物価P8、資料P13
計
| 平鋼 | FB-6×50 | [6 empty] | 代価表 0188
|  | SS400 |  | 1
ｔ
| 平鋼 | SS400 |  | 1 | 1 |  |  |  | 代建物価:材のみ 184
01 |  | 6×50 | ｔ | [5 empty] | 仙台③
物価P25、資料P29
計
| 柱:C1 | H型鋼 | [6 empty] | 代価表 0189
|  | H-150×150×7×10 |  | 1
|  | SS400 | ｔ
| H型鋼 | SS400 |  | 1 | 1 |  |  |  | 代建物価:材のみ 7
01 |  | H-150×150×7×10 | ｔ | [5 empty] | 福島③
物価P28、資料P30
計
代価表 | [8 empty] | 614
鉄骨
| 名 称 | 摘 要 | 単位 | 数 量 | 乗 率 | 単 価 | 金 額 | 率対象 | 備 考
| 梁:G1 | H型鋼 | [6 empty] | 代価表 0190
|  | H-300×150×6.5×9 |  | 1
|  | SS400 | ｔ
| H型鋼 | SS400 |  | 1 | 1 |  |  |  | 代建物価:材のみ 48
01 |  | H-300×150×6.5×9 | ｔ | [5 empty] | 福島③
物価P28、資料P30
計
| 小梁:B1 | H型鋼 | [6 empty] | 代価表 0191
|  | H-250×125×6×9 |  | 1
|  | SS400 | ｔ
| H型鋼 | SS400 |  | 1 | 1 |  |  |  | 代建物価:材のみ 38
01 |  | H-250×125×6×9 | ｔ | [5 empty] | 福島③
物価P28、資料P30
計
| K | H型鋼 | [6 empty] | 代価表 0192
|  | H-100×100×6×8 |  | 1
|  | SS400 | ｔ
| H型鋼 | SS400 |  | 1 | 1 |  |  |  | 代建物価:材のみ 2
01 |  | H-100×100×6×8 | ｔ | [5 empty] | 福島③
物価P28、資料P30
計
| 鋼板 | 厚板 t=6 | [6 empty] | 代価表 0193
|  | SM490A |  | 1
ｔ
| 鋼板 | 厚板 無規格 |  | 1 | 1 |  |  |  | 代建物価:材のみ 136
01 |  | 12,16,19,20,25×定尺 | ｔ | [5 empty] | 全国
物価P8、資料P13
| 規格ｴｷｽﾄﾗ | SM490A |  | 1 | 1 |  |  |  | 代建物価:材のみ 137
02 |  | t≦50 | ｔ | [5 empty] | 全国
物価P8、資料P13
計
| 1SC250W | H型鋼 | [6 empty] | 代価表 0194
|  | H-250×250×9×14 |  | 1
|  | SS400 | ｔ
| H型鋼 | SS400 |  | 1 | 1 |  |  |  | 代建物価:材のみ 10
01 |  | H-250×250×9×14 | ｔ | [5 empty] | 福島③
物価P28、資料P30
計
代価表 | [8 empty] | 615
鉄骨
| 名 称 | 摘 要 | 単位 | 数 量 | 乗 率 | 単 価 | 金 額 | 率対象 | 備 考
| MC1 | H型鋼 | [6 empty] | 代価表 0195
| HB1 | H-298×149×5.5×8 |  | 1
|  | SS400 | ｔ
| H型鋼 | SS400 |  | 1 | 1 |  |  |  | 代建物価:材のみ 46
01 |  | H-300×150×6.5×9 | ｔ | [5 empty] | 福島③
|  | 【代用】 | [6 empty] | 物価P28、資料P30
計
| MC2 | H型鋼 | [6 empty] | 代価表 0196
| SG-H248 | H-248×124×5×8 |  | 1
| SB-H248 | SS400 | ｔ
| H型鋼 | SS400 |  | 1 | 1 |  |  |  | 代建物価:材のみ 35
01 |  | H-250×125×6×9 | ｔ | [5 empty] | 福島③
|  | 【代用】 | [6 empty] | 物価P28、資料P30
計
| MC3 | H型鋼 | [6 empty] | 代価表 0197
| SG-H125 | H-125×60×6×8 |  | 1
| SB-H125A | SS400 | ｔ
| H型鋼 | SS400 |  | 1 | 1 |  |  |  | 代建物価:材のみ 14
01 |  | H-125×60×6×8 | ｔ | [5 empty] | 福島③
物価P-、資料P30
計
| MC4 | H型鋼 | [6 empty] | 代価表 0198
| SB-H100 | H-100×100×6×8 |  | 1
|  | SS400 | ｔ
| H型鋼 | SS400 |  | 1 | 1 |  |  |  | 代建物価:材のみ 3
01 |  | H-100×100×6×8 | ｔ | [5 empty] | 福島③
物価P28、資料P30
計
| MC5 | H型鋼 | [6 empty] | 代価表 0199
| SB -H198 | H-198×99×4.5×7
| SCB-H198 | SS400
SCG-H198
1
ｔ
| H型鋼 | SS400 |  | 1 | 1 |  |  |  | 代建物価:材のみ 26
01 |  | H-200×100×5.5×8 | ｔ | [5 empty] | 福島③
|  | 【代用】 | [6 empty] | 物価P28、資料P30
計
代価表 | [8 empty] | 616
鉄骨
| 名 称 | 摘 要 | 単位 | 数 量 | 乗 率 | 単 価 | 金 額 | 率対象 | 備 考
| MC6 | H型鋼 | [6 empty] | 代価表 0200
|  | H-150×75×5×7 |  | 1
|  | SS400 | ｔ
| H型鋼 | SS400 |  | 1 | 1 |  |  |  | 代建物価:材のみ 18
01 |  | H-150×75×5×7 | ｔ | [5 empty] | 福島③
物価P28、資料P30
計
| SG-H294 | H型鋼 | [6 empty] | 代価表 0201
|  | H-294×200×8×12 |  | 1
|  | SS400 | ｔ
| H型鋼 | SS400 |  | 1 | 1 |  |  |  | 代建物価:材のみ 42
01 |  | H-294×200×8×12 | ｔ | [5 empty] | 福島③
物価P28、資料P30
計
| a | 2C-100×50×20×2.3 | [6 empty] | 代価表 0202
|  | SSC400 |  | 1
ｔ
| ﾘｯﾌﾟみぞ形鋼 | SSC400 |  | 1 | 1 |  |  |  | 代建物価:材のみ 99
01 |  | C-100×50×20×2.3 | ｔ | [5 empty] | 福島③
物価P-、資料P36
計
| b | 2C-100×50×20×2.3 | [6 empty] | 代価表 0203
|  | SSC400 |  | 1
ｔ
| ﾘｯﾌﾟみぞ形鋼 | SSC400 |  | 1 | 1 |  |  |  | 代建物価:材のみ 100
01 |  | C-100×50×20×2.3 | ｔ | [5 empty] | 福島③
物価P-、資料P36
計
| 下地材 | H型鋼 | [6 empty] | 代価表 0204
|  | H-125×125×6.5×9 |  | 1
|  | SS400 | ｔ
| H型鋼 | SS400 |  | 1 | 1 |  |  |  | 代建物価:材のみ 4
01 |  | H-125×125×6.5×9 | ｔ | [5 empty] | 福島③
物価P28、資料P30
計
代価表 | [8 empty] | 617
鉄骨
| 名 称 | 摘 要 | 単位 | 数 量 | 乗 率 | 単 価 | 金 額 | 率対象 | 備 考
| 鋼板 | 厚板 t=32 | [6 empty] | 代価表 0205
|  | SN490C |  | 1
ｔ
| 鋼板 | 厚板 無規格 |  | 1 | 1 |  |  |  | 代建物価:材のみ 178
01 |  | 12,16,19,20,25×定尺 | ｔ | [5 empty] | 全国
物価P8、資料P13
| 規格ｴｷｽﾄﾗ | SN490C |  | 1 | 1 |  |  |  | 代建物価:材のみ 179
02 |  | 16≦t≦40 | ｔ | [5 empty] | 全国
物価P9、資料P13
計
| 中ﾎﾞﾙﾄ | F4T | [6 empty] | 代価表 0206
| 亜鉛ﾒｯｷ | BTN-M16×35 |  | 1
本
| 六角ﾎﾞﾙﾄ(中ﾎﾞﾙﾄ) | 六角(溶融亜鉛ﾒｯｷ)F4T |  | 1 | 1 |  |  |  | 代建物価:材のみ 207
01 |  | M16×40 | 本 | [5 empty] | 東北②
|  | 【代用】 | [6 empty] | 物価P-、資料P65
計
| ｱﾝｶｰﾎﾞﾙﾄ | M20×400 | [6 empty] | 代価表 0207
|  | ABR400 |  | 1
組
| 建築構造用 | ABR400 |  | 1 | 1 |  |  |  | 代建物価:材のみ 227
01 | ｱﾝｶｰﾎﾞﾙﾄ | M20×600 | 組 | [5 empty] | 東北②
|  | 【代用】 | [6 empty] | 物価P66、資料P70
計
| H型鋼 | H-175×175×7.5×11 | [6 empty] | 代価表 0208
1
ｔ
| H型鋼 | SS400 |  | 1 | 1 |  |  |  | 代外物価:材のみ 2
01 |  | H-175×175×7.5×11 | ｔ | [5 empty] | 福島③
物価P28、資料P30
計
代価表 | [8 empty] | 618
鉄骨
| 名 称 | 摘 要 | 単位 | 数 量 | 乗 率 | 単 価 | 金 額 | 率対象 | 備 考
| ﾍﾞｰｽﾌﾟﾚｰﾄ | PL-19 | [6 empty] | 代価表 0209
1
ｔ
| 鋼板 | 厚板 無規格 |  | 1 | 1 |  |  |  | 代外物価:材のみ 3
01 |  | 12,16,19,20,25×定尺 | ｔ | [5 empty] | 全国
物価P8、資料P13
| 規格ｴｷｽﾄﾗ | SS400 |  | 1 | 1 |  |  |  | 代外物価:材のみ 4
02 |  |  | ｔ | [5 empty] | 全国
物価P8、資料P13
計
| 胴縁 | C-100×50×20×2.3 | [6 empty] | 代価表 0210
1
ｔ
| ﾘｯﾌﾟみぞ形鋼 | SSC400 |  | 1 | 1 |  |  |  | 代外物価:材のみ 5
01 |  | C-100×50×20×2.3 | ｔ | [5 empty] | 福島③
物価P-、資料P36
計
| 溶融亜鉛ﾒｯｷ加工 | 2種 無加工品 | [6 empty] | 代価表 0211
1
ｔ
| 溶融亜鉛ﾒｯｷ加工 | 2種 無加工品 |  | 1 | 1 |  |  |  | 代外物価:材工 4
01 |  |  | ｔ | [5 empty] | 東北
ｺｽﾄ情報P186、施工単P-
| 週休2日促進工事 | 4週8休（受注者希望方式） |  | 1 | 0.05 |  |  |  | (見積り・刊行物等)
02 | に基づく |  | 式
| 材工単価の補正 |  | K01
計
| ｽｸﾗｯﾌﾟ費 | ﾍﾋﾞｰ H2 | [6 empty] | 代価表 0212
|  |  |  | 1 |  |  | ▲
ｔ
| ｽｸﾗｯﾌﾟ費 | ﾍﾋﾞｰ H2 |  | 1 | 1 | ▲ | ▲ |  | 代外物価:材のみ 1
01 |  |  | ｔ | [5 empty] | 福島①②
物価P795、資料P-
計
▲
代価表 | [8 empty] | 619
鉄骨
| 名 称 | 摘 要 | 単位 | 数 量 | 乗 率 | 単 価 | 金 額 | 率対象 | 備 考
| 泥落し用金物 | PL-6×125 | [6 empty] | 代価表 0213
1
ｔ
| 平鋼 | SS400 |  | 1 | 1 |  |  |  | 代外物価:材のみ 6
01 |  | 6×125 | ｔ | [5 empty] | 仙台③
物価P25、資料P29
計
| 泥落し用金物 | L-50×50×6.0 | [6 empty] | 代価表 0214
1
ｔ
| 等辺山形鋼 | SS400 |  | 1 | 1 |  |  |  | 代外物価:材のみ 7
01 |  | L-50×50×6.0 | ｔ | [5 empty] | 福島③
物価P34、資料P32
計
| 泥落し用金物 | L-75×75×6.0 | [6 empty] | 代価表 0215
1
ｔ
| 等辺山形鋼 | SS400 |  | 1 | 1 |  |  |  | 代外物価:材のみ 8
01 |  | L-75×75×6.0 | ｔ | [5 empty] | 福島③
物価P34、資料P32
計
| 泥落し用金物 | L-130×130×9.0 | [6 empty] | 代価表 0216
1
ｔ
| 等辺山形鋼 | SS400 |  | 1 | 1 |  |  |  | 代外物価:材のみ 9
01 |  | L-130×130×9.0 | ｔ | [5 empty] | 福島③
物価P34、資料P32
計
| 泥落し用金物 | φ13 | [6 empty] | 代価表 0217
1
ｔ
| 丸鋼 | SR235 |  | 1 | 1 |  |  |  | 代外物価:材のみ 10
01 |  | φ13 | ｔ | [5 empty] | 仙台③
物価P22、資料P-
計
代価表 | [8 empty] | 620
鉄骨
| 名 称 | 摘 要 | 単位 | 数 量 | 乗 率 | 単 価 | 金 額 | 率対象 | 備 考
| ｱﾝｶｰﾎﾞﾙﾄ | M16×400 | [6 empty] | 代価表 0218
|  | SS400 |  | 1
組
| ｱﾝｶｰﾎﾞﾙﾄ(L型) | M16×400 |  | 1 | 1 |  |  |  | 代外物価:材のみ 11
01 |  |  | 組 | [5 empty] | 東北②
物価P69、資料P68
計
代価表 | [8 empty] | 621
木工
| 名 称 | 摘 要 | 単位 | 数 量 | 乗 率 | 単 価 | 金 額 | 率対象 | 備 考
| 間柱 | 杉(KD) 75×150 | [6 empty] | 代価表 0219
1
ｍ3
| 間柱 | 杉(KD) 75×150 |  | 1 | 1 |  |  |  | 代建物価:材のみ 236
01 |  |  | ｍ3 | [5 empty] | 福島②
物価P165、資料P242
計
| 梁 | 米松(KD) 120×210 | [6 empty] | 代価表 0220
1
ｍ3
| 梁 | 米松(KD) 120×210 |  | 1 | 1 |  |  |  | 代建物価:材のみ 237
01 |  |  | ｍ3 | [5 empty] | 福島②
物価P165、資料P238
計
| 吊り材 | 杉(KD) 120×120 | [6 empty] | 代価表 0221
1
ｍ3
| 吊り材 | 杉(KD) 120×120 |  | 1 | 1 |  |  |  | 代建物価:材のみ 238
01 |  |  | ｍ3 | [5 empty] | 福島②
物価P165、資料P238
計
| 壁下地 | 化粧ﾌｶｼ用木製 t=45 ＠450 | [6 empty] | 代価表 0222
|  | 添え付け |  | 1
㎡
| 壁下地 | 化粧ﾌｶｼ用木製t=45@450 |  | 1 | 1 |  |  |  | 代建物価:材工 9
01 |  | 添え付け | ｍ | [5 empty] | 東京
ｺｽﾄ情報P254、施工単P-
| 週休2日促進工事 | 4週8休（受注者希望方式） |  | 1 | 0.05 |  |  |  | (見積り・刊行物等)
02 | に基づく |  | 式
| 材工単価の補正 |  | K01
計
代価表 | [8 empty] | 622
木工
| 名 称 | 摘 要 | 単位 | 数 量 | 乗 率 | 単 価 | 金 額 | 率対象 | 備 考
| 構造用合板 | 特類 厚さ9.0㎜ F☆☆☆☆ | [6 empty] | 代価表 0223
| 張り |  |  | 1
㎡
| 構造用合板 | 特類 厚さ9.0㎜ F☆☆☆☆ |  | 1 | 1 |  |  |  | 代建物価:材のみ 240
01 |  |  | ㎡ | [5 empty] | 福島③ (1枚=1.6562m2)
物価P-、資料P616
| 壁合板 | 施工手間 |  | 1 | 1 |  |  |  | B0-234322 231015A-8 標準
02 |  |  | ㎡
計
| 屋根面 | 針葉樹構造用合板 特類2級CD | [6 empty] | 代価表 0224
|  | t=12 |  | 1
|  | 材工共 | ㎡
| 針葉樹 | 特類 厚さ12.0㎜ F☆☆☆☆ |  | 1 | 1 |  |  |  | 代建物価:材のみ 241
01 | 構造用合板 |  | ㎡ | [5 empty] | 福島③ (1枚=1.6562m2)
物価P-、資料P616
| 野地板 | 屋根面 施工手間 |  | 1 | 1 |  |  |  | B0-234141 231015A-8 標準
02 |  |  | ㎡
計
| 収納棚 | 1類 厚さ5.5㎜ F☆☆☆☆ | [6 empty] | 代価表 0225
| ﾗﾜﾝ合板張り |  |  | 1
㎡
| ﾗﾜﾝ合板 | 1類 厚さ5.5㎜ F☆☆☆☆ |  | 1 | 1 |  |  |  | 代建物価:材のみ 242
01 |  |  | ㎡ | [5 empty] | 福島③ (1枚=1.6562m2)
物価P507、資料P614
| 壁合板 | 施工手間 |  | 1 | 1 |  |  |  | B0-234322 231015A-8 標準
02 |  |  | ㎡
計
| 外壁木下地 | 米松(KD) 105×105 | [6 empty] | 代価表 0226
| (ｶｰﾃﾝ部) |  |  | 1
ｍ3
| 木下地 | 米松(KD) 105×105 |  | 1 | 1 |  |  |  | 代建物価:材のみ 234
01 |  |  | ｍ3 | [5 empty] | 福島②
物価P165、資料P-
計
代価表 | [8 empty] | 623
木工
| 名 称 | 摘 要 | 単位 | 数 量 | 乗 率 | 単 価 | 金 額 | 率対象 | 備 考
| 外壁木下地 | 米松(KD) 45×105 | [6 empty] | 代価表 0227
| (ｶｰﾃﾝ部) |  |  | 1
ｍ3
| 木下地 | 米松(KD) 45×105 |  | 1 | 1 |  |  |  | 代建物価:材のみ 235
01 |  |  | ｍ3 | [5 empty] | 福島②
物価P165、資料P242
計
代価表 | [8 empty] | 624
屋根及びとい
| 名 称 | 摘 要 | 単位 | 数 量 | 乗 率 | 単 価 | 金 額 | 率対象 | 備 考
| 土台 | ｶﾗｰｶﾞﾙﾊﾞﾘｳﾑ鋼板 t=0.4 | [6 empty] | 代価表 0228
| 水切り | 糸幅220mm |  | 1
ｍ
| 水切り・雨押え | ｶﾗｰｶﾞﾙﾊﾞﾘｳﾑ鋼板 t=0.4 |  | 1 | 1 |  |  |  | 代建物価:材工 12
01 |  | 糸幅220mm | ｍ | [5 empty] | 仙台
ｺｽﾄ情報P260、施工単P-
| 週休2日促進工事 | 4週8休（受注者希望方式） |  | 1 | 0.05 |  |  |  | (見積り・刊行物等)
02 | に基づく |  | 式
| 材工単価の補正 |  | K01
計
| 屋根外壁取合 | ｶﾗｰｶﾞﾙﾊﾞﾘｳﾑ鋼板 t=0.4 | [6 empty] | 代価表 0229
| 水切り | 糸幅220mm |  | 1
ｍ
| 水切り・雨押え | ｶﾗｰｶﾞﾙﾊﾞﾘｳﾑ鋼板 t=0.4 |  | 1 | 1 |  |  |  | 代建物価:材工 13
01 |  | 糸幅220mm | ｍ | [5 empty] | 仙台
ｺｽﾄ情報P260、施工単P-
| 週休2日促進工事 | 4週8休（受注者希望方式） |  | 1 | 0.05 |  |  |  | (見積り・刊行物等)
02 | に基づく |  | 式
| 材工単価の補正 |  | K01
計
| 防水立上り | ｶﾗｰｶﾞﾙﾊﾞﾘｳﾑ鋼板 t=0.4 | [6 empty] | 代価表 0230
| 水切り | 糸幅220mm |  | 1
ｍ
| 水切り・雨押え | ｶﾗｰｶﾞﾙﾊﾞﾘｳﾑ鋼板 t=0.4 |  | 1 | 1 |  |  |  | 代建物価:材工 14
01 |  | 糸幅220mm | ｍ | [5 empty] | 仙台
ｺｽﾄ情報P260、施工単P-
| 週休2日促進工事 | 4週8休（受注者希望方式） |  | 1 | 0.05 |  |  |  | (見積り・刊行物等)
02 | に基づく |  | 式
| 材工単価の補正 |  | K01
計
| ﾀｲﾄﾌﾚｰﾑ | 亜鉛ﾒｯｷ鋼板 | [6 empty] | 代価表 0231
|  | 山高85mm用程度 |  | 1
ｍ
| ﾀｲﾄﾌﾚｰﾑ | 亜鉛ﾒｯｷ鋼板 |  | 1 | 1 |  |  |  | 代建物価:材工 17
01 |  | 山高85mm用程度 | ｍ | [5 empty] | 仙台
ｺｽﾄ情報P262、施工単P286
| 週休2日促進工事 | 4週8休（受注者希望方式） |  | 1 | 0.05 |  |  |  | (見積り・刊行物等)
02 | に基づく |  | 式
| 材工単価の補正 |  | K01
計
代価表 | [8 empty] | 625
屋根及びとい
| 名 称 | 摘 要 | 単位 | 数 量 | 乗 率 | 単 価 | 金 額 | 率対象 | 備 考
| ﾀｲﾄﾌﾚｰﾑ | 亜鉛ﾒｯｷ鋼板 | [6 empty] | 代価表 0232
|  | 山高150mm用程度 |  | 1
ｍ
| ﾀｲﾄﾌﾚｰﾑ | 亜鉛ﾒｯｷ鋼板 |  | 1 | 1 |  |  |  | 代建物価:材工 18
01 |  | 山高150mm用程度 | ｍ | [5 empty] | 仙台
ｺｽﾄ情報P262、施工単P286
| 週休2日促進工事 | 4週8休（受注者希望方式） |  | 1 | 0.05 |  |  |  | (見積り・刊行物等)
02 | に基づく |  | 式
| 材工単価の補正 |  | K01
計
| 軒先面戸 | 山高85mm用程度 | [6 empty] | 代価表 0233
1
ｍ
| 軒先面戸 | 山高85mm用程度 |  | 1 | 1 |  |  |  | 代建物価:材工 19
01 |  |  | ｍ | [5 empty] | 仙台
ｺｽﾄ情報P262、施工単P286
| 週休2日促進工事 | 4週8休（受注者希望方式） |  | 1 | 0.05 |  |  |  | (見積り・刊行物等)
02 | に基づく |  | 式
| 材工単価の補正 |  | K01
計
| 軒先面戸 | 山高150mm用程度 | [6 empty] | 代価表 0234
1
ｍ
| 軒先面戸 | 山高150mm用程度 |  | 1 | 1 |  |  |  | 代建物価:材工 20
01 |  |  | ｍ | [5 empty] | 仙台
ｺｽﾄ情報P262、施工単P286
| 週休2日促進工事 | 4週8休（受注者希望方式） |  | 1 | 0.05 |  |  |  | (見積り・刊行物等)
02 | に基づく |  | 式
| 材工単価の補正 |  | K01
計
| 水止面戸 | 山高85mm用程度 | [6 empty] | 代価表 0235
|  | ｺｰｷﾝｸﾞ共 |  | 1
ｍ
| 水止面戸 | 山高85mm用程度 |  | 1 | 1 |  |  |  | 代建物価:材工 21
01 |  | ｺｰｷﾝｸﾞ共 | ｍ | [5 empty] | 仙台
ｺｽﾄ情報P262、施工単P286
| 週休2日促進工事 | 4週8休（受注者希望方式） |  | 1 | 0.05 |  |  |  | (見積り・刊行物等)
02 | に基づく |  | 式
| 材工単価の補正 |  | K01
計
代価表 | [8 empty] | 626
屋根及びとい
| 名 称 | 摘 要 | 単位 | 数 量 | 乗 率 | 単 価 | 金 額 | 率対象 | 備 考
| 水止面戸 | 山高150mm用程度 | [6 empty] | 代価表 0236
|  | ｺｰｷﾝｸﾞ共 |  | 1
ｍ
| 水止面戸 | 山高150mm用程度 |  | 1 | 1 |  |  |  | 代建物価:材工 22
01 |  | ｺｰｷﾝｸﾞ共 | ｍ | [5 empty] | 仙台
ｺｽﾄ情報P262、施工単P286
| 週休2日促進工事 | 4週8休（受注者希望方式） |  | 1 | 0.05 |  |  |  | (見積り・刊行物等)
02 | に基づく |  | 式
| 材工単価の補正 |  | K01
計
| 谷どい | 耐酸被覆鋼板 t=0.6 | [6 empty] | 代価表 0237
|  | 糸幅900mm |  | 1
ｍ
| 谷どい | 耐酸被覆鋼板 t=0.6 |  | 1 | 1 |  |  |  | 代建物価:材工 23
01 |  | 糸幅900mm | ｍ | [5 empty] | 仙台
ｺｽﾄ情報P260、施工単P-
| 週休2日促進工事 | 4週8休（受注者希望方式） |  | 1 | 0.05 |  |  |  | (見積り・刊行物等)
02 | に基づく |  | 式
| 材工単価の補正 |  | K01
計
| 谷どい | 耐酸被覆鋼板 t=0.6 | [6 empty] | 代価表 0238
|  | 糸幅250mm |  | 1
ｍ
| 谷どい | 耐酸被覆鋼板 t=0.6 |  | 1 | 1 |  |  |  | 代建物価:材工 24
01 |  | 糸幅900mm | ｍ | [5 empty] | 仙台
|  | 【代用】 | [6 empty] | ｺｽﾄ情報P260、施工単P-
| 週休2日促進工事 | 4週8休（受注者希望方式） |  | 1 | 0.05 |  |  |  | (見積り・刊行物等)
02 | に基づく |  | 式
| 材工単価の補正 |  | K01
計
| 集水器 | 塩ﾋﾞ製120用 | [6 empty] | 代価表 0239
1
か所
| 集水器 | 塩ﾋﾞ製120用 |  | 1 | 1 |  |  |  | 代建物価:材工 25
01 |  |  | か所 | [5 empty] | 仙台
ｺｽﾄ情報P264、施工単P-
| 週休2日促進工事 | 4週8休（受注者希望方式） |  | 1 | 0.05 |  |  |  | (見積り・刊行物等)
02 | に基づく |  | 式
| 材工単価の補正 |  | K01
計
代価表 | [8 empty] | 627
屋根及びとい
| 名 称 | 摘 要 | 単位 | 数 量 | 乗 率 | 単 価 | 金 額 | 率対象 | 備 考
| 縦樋 | VUφ100 | [6 empty] | 代価表 0240
|  | 継手含む |  | 1
ｍ
| 縦樋 | VUφ100 |  | 1 | 1 |  |  |  | 代建物価:材工 26
01 |  | 継手含む | ｍ | [5 empty] | 仙台
ｺｽﾄ情報P264、施工単P290
| 週休2日促進工事 | 4週8休（受注者希望方式） |  | 1 | 0.05 |  |  |  | (見積り・刊行物等)
02 | に基づく |  | 式
| 材工単価の補正 |  | K01
計
| 縦樋 | VUφ75 | [6 empty] | 代価表 0241
|  | 継手含む |  | 1
ｍ
| 縦樋 | VUφ75 |  | 1 | 1 |  |  |  | 代建物価:材工 27
01 |  | 継手含む | ｍ | [5 empty] | 仙台
ｺｽﾄ情報P264、施工単P290
| 週休2日促進工事 | 4週8休（受注者希望方式） |  | 1 | 0.05 |  |  |  | (見積り・刊行物等)
02 | に基づく |  | 式
| 材工単価の補正 |  | K01
計
| ｱﾙﾐ笠木 | W=200 | [6 empty] | 代価表 0242
1
ｍ
| ｱﾙﾐ笠木 | W=200 |  | 1 | 1 |  |  |  | 代建物価:材工 28
01 |  |  | ｍ | [5 empty] | 仙台
ｺｽﾄ情報P286、施工単P320
| 週休2日促進工事 | 4週8休（受注者希望方式） |  | 1 | 0.05 |  |  |  | (見積り・刊行物等)
02 | に基づく |  | 式
| 材工単価の補正 |  | K01
計
| ｱﾙﾐ笠木ｺｰﾅｰ | W=200 | [6 empty] | 代価表 0243
1
か所
| ｱﾙﾐ笠木ｺｰﾅｰ | W=200 |  | 1 | 1 |  |  |  | 代建物価:材工 29
01 |  |  | か所 | [5 empty] | 仙台
ｺｽﾄ情報P286、施工単P320
| 週休2日促進工事 | 4週8休（受注者希望方式） |  | 1 | 0.05 |  |  |  | (見積り・刊行物等)
02 | に基づく |  | 式
| 材工単価の補正 |  | K01
計
代価表 | [8 empty] | 628
左官
| 名 称 | 摘 要 | 単位 | 数 量 | 乗 率 | 単 価 | 金 額 | 率対象 | 備 考
| 床ｺﾝｸﾘｰﾄ直均し | 木ごて 2回 | [6 empty] | 代価表 0244
| 仕上げ |  |  | 1
㎡
| 床ｺﾝｸﾘｰﾄ直均し | 木ごて 2回 |  | 1 | 1 |  |  |  | 代建物価:材工 30
01 | 仕上げ |  | ㎡ | [5 empty] | 仙台
ｺｽﾄ情報P292、施工単P326
| 週休2日促進工事 | 4週8休（受注者希望方式） |  | 1 | 0.05 |  |  |  | (見積り・刊行物等)
02 | に基づく |  | 式
| 材工単価の補正 |  | K01
計
代価表 | [8 empty] | 629
内外装
| 名 称 | 摘 要 | 単位 | 数 量 | 乗 率 | 単 価 | 金 額 | 率対象 | 備 考
| 床 | 厚膜流しのべ仕上げ t=3.0 | [6 empty] | 代価表 0245
| ｴﾎﾟｷｼ樹脂塗床 | 防滑仕上 |  | 1
㎡
| 床 | 厚膜流しのべ仕上げ t=3.0 |  | 1 | 1 |  |  |  | 代建物価:材工 31
01 | ｴﾎﾟｷｼ樹脂塗床 | 防滑仕上 | ㎡ | [5 empty] | 仙台
ｺｽﾄ情報P-、施工単P430
| 週休2日促進工事 | 4週8休（受注者希望方式） |  | 1 | 0.05 |  |  |  | (見積り・刊行物等)
02 | に基づく |  | 式
| 材工単価の補正 |  | K01
計
| 床 | 薄膜流しのべ仕上げ t=1.2 | [6 empty] | 代価表 0246
| ｴﾎﾟｷｼ樹脂塗床 | 防滑仕上げ |  | 1
㎡
| 床 | 薄膜流しのべ仕上げ t=1.2 |  | 1 | 1 |  |  |  | 代建物価:材工 32
01 | ｴﾎﾟｷｼ樹脂塗床 | 防滑仕上げ | ㎡ | [5 empty] | 仙台
ｺｽﾄ情報P-、施工単P430
| 週休2日促進工事 | 4週8休（受注者希望方式） |  | 1 | 0.05 |  |  |  | (見積り・刊行物等)
02 | に基づく |  | 式
| 材工単価の補正 |  | K01
計
| 床 | 薄膜流しのべ仕上げ t=0.8 | [6 empty] | 代価表 0247
| ｴﾎﾟｷｼ樹脂塗床 | 平滑仕上 |  | 1
㎡
| 床 | 薄膜流しのべ仕上げ t=0.8 |  | 1 | 1 |  |  |  | 代建物価:材工 33
01 | ｴﾎﾟｷｼ樹脂塗床 | 平滑仕上 | ㎡ | [5 empty] | 仙台
ｺｽﾄ情報P-、施工単P430
| 週休2日促進工事 | 4週8休（受注者希望方式） |  | 1 | 0.05 |  |  |  | (見積り・刊行物等)
02 | に基づく |  | 式
| 材工単価の補正 |  | K01
計
| 巾木 | 厚膜仕上げ t=2.0 | [6 empty] | 代価表 0248
| ｴﾎﾟｷｼ樹脂塗床 | 平滑仕上 |  | 1
㎡
| 巾木 | 厚膜仕上げ t=2.0 |  | 1 | 1 |  |  |  | 代建物価:材工 34
01 | ｴﾎﾟｷｼ樹脂塗床 | 平滑仕上 | ㎡ | [5 empty] | 仙台
ｺｽﾄ情報P-、施工単P430
| 週休2日促進工事 | 4週8休（受注者希望方式） |  | 1 | 0.05 |  |  |  | (見積り・刊行物等)
02 | に基づく |  | 式
| 材工単価の補正 |  | K01
計
代価表 | [8 empty] | 630
内外装
| 名 称 | 摘 要 | 単位 | 数 量 | 乗 率 | 単 価 | 金 額 | 率対象 | 備 考
| 巾木 | 薄膜仕上げ t=0.8 | [6 empty] | 代価表 0249
| ｴﾎﾟｷｼ樹脂塗床 | 平滑仕上 |  | 1
㎡
| 巾木 | 薄膜仕上げ t=0.8 |  | 1 | 1 |  |  |  | 代建物価:材工 35
01 | ｴﾎﾟｷｼ樹脂塗床 | 平滑仕上 | ㎡ | [5 empty] | 仙台
ｺｽﾄ情報P-、施工単P430
| 週休2日促進工事 | 4週8休（受注者希望方式） |  | 1 | 0.05 |  |  |  | (見積り・刊行物等)
02 | に基づく |  | 式
| 材工単価の補正 |  | K01
計
| 木製幅木 | 集成材(既製品) H=60 | [6 empty] | 代価表 0250
1
ｍ
| 木製幅木 | 集成材(既製品) H=60 |  | 1 | 1 |  |  |  | 代建物価:材工 36
01 |  |  | ㎡ | [5 empty] | 仙台
ｺｽﾄ情報P-、施工単P280
| 週休2日促進工事 | 4週8休（受注者希望方式） |  | 1 | 0.05 |  |  |  | (見積り・刊行物等)
02 | に基づく |  | 式
| 材工単価の補正 |  | K01
計
| 木製幅木 | 25×25 | [6 empty] | 代価表 0251
| (畳寄せ) |  |  | 1
ｍ
| 木製幅木 | 25×25 |  | 1 | 1 |  |  |  | 代建物価:材工 37
01 | (畳寄せ) |  | ㎡ | [5 empty] | 仙台
ｺｽﾄ情報P-、施工単P280
| 週休2日促進工事 | 4週8休（受注者希望方式） |  | 1 | 0.05 |  |  |  | (見積り・刊行物等)
02 | に基づく |  | 式
| 材工単価の補正 |  | K01
計
| ﾋﾞﾆﾙ床ｼｰﾄ | 無 地 厚さ2.5 複層ﾋﾞﾆﾙ床ｼｰﾄFS | [6 empty] | 代価表 0252
| 巻上げ | 一般床 突付け |  | 1
㎡
| ﾋﾞﾆﾙ床ｼｰﾄ | 無 地 厚さ2.5 複層ﾋﾞﾆﾙ床ｼｰﾄFS |  | 1 | 1 |  |  |  | B0-538213 231015A-8 補市
01 |  | 一般床 突付け | ㎡
計
代価表 | [8 empty] | 631
内外装
| 名 称 | 摘 要 | 単位 | 数 量 | 乗 率 | 単 価 | 金 額 | 率対象 | 備 考
| 壁 | t=6 突付け | [6 empty] | 代価表 0253
| ｶﾗｰﾌﾚｷｼﾌﾞﾙ板 |  |  | 1
㎡
| ﾌﾚｷｼﾌﾞﾙ板 | t=6 突付け |  | 1 | 1 |  |  |  | 代建物価:材工 38
01 |  |  | ㎡ | [5 empty] | 仙台
ｺｽﾄ情報P376、施工単P420
| ＥＰ－Ｇ塗り | けいｶﾙ板面 |  | 1 | 1 |  |  |  | B0-238816 231015A-8 参考
02 |  | 工程B種(一般) | ㎡
素地B種
| 週休2日促進工事 | 4週8休（受注者希望方式） |  | 1 | 0.05 |  |  |  | (見積り・刊行物等)
03 | に基づく |  | 式
| 材工単価の補正 |  | K01
計
| ﾋﾞﾆﾙｸﾛｽ | 中級品 | [6 empty] | 代価表 0254
1
㎡
| ﾋﾞﾆﾙｸﾛｽ | 中級品 |  | 1 | 1 |  |  |  | 代建物価:材工 39
01 |  |  | ㎡ | [5 empty] | 仙台
ｺｽﾄ情報P378、施工単P-
| 週休2日促進工事 | 4週8休（受注者希望方式） |  | 1 | 0.05 |  |  |  | (見積り・刊行物等)
02 | に基づく |  | 式
| 材工単価の補正 |  | K01
計
| 廻り縁 | 塩ﾋﾞ製 ｺ型 | [6 empty] | 代価表 0255
1
ｍ
| 廻り縁 | 塩ﾋﾞ製 ｺ型 |  | 1 | 1 |  |  |  | 代建物価:材工 40
01 |  |  | ㎡ | [5 empty] | 仙台
ｺｽﾄ情報P376、施工単P424
| 週休2日促進工事 | 4週8休（受注者希望方式） |  | 1 | 0.05 |  |  |  | (見積り・刊行物等)
02 | に基づく |  | 式
| 材工単価の補正 |  | K01
計
| 化粧けい酸 | t=6.0 不燃 | [6 empty] | 代価表 0256
| ｶﾙｼｳﾑ板 | ｱﾙﾐｼﾞｮｲﾅｰ共 |  | 1
㎡
| 化粧けい酸 | t=6.0 不燃 |  | 1 | 1 |  |  |  | 代建物価:材工 41
01 | ｶﾙｼｳﾑ板 | ｱﾙﾐｼﾞｮｲﾅｰ共 | ㎡ | [5 empty] | 仙台
ｺｽﾄ情報P374、施工単P420
| 週休2日促進工事 | 4週8休（受注者希望方式） |  | 1 | 0.05 |  |  |  | (見積り・刊行物等)
02 | に基づく |  | 式
| 材工単価の補正 |  | K01
計
代価表 | [8 empty] | 632
内外装
| 名 称 | 摘 要 | 単位 | 数 量 | 乗 率 | 単 価 | 金 額 | 率対象 | 備 考
| 床 | 面積区画床(遮音床仕様) | [6 empty] | 代価表 0257
| S-1 | 準耐火60分
構造用合板 t=24
|  | +硬質石こうﾎﾞｰﾄﾞ t=12.5 |  | 1
|  | +ﾗﾜﾝ合板 t= 5.5 | ㎡
| ﾗﾜﾝ合板 | 2類 厚さ5.5㎜ F☆☆☆☆ |  | 1 | 1 |  |  |  | B0-214361 231015A-8 材料
01 |  |  | ㎡
| 畳下床板 | 施工手間 |  | 1 | 1 |  |  |  | B0-234221 231015A-8 標準
02 |  |  | ㎡ | [5 empty] | ﾗﾜﾝ合板下地張り
| 床 | t=12.5(遮音床仕様) |  | 1 | 1 |  |  |  | (見積り・刊行物等)
03 | 硬質石膏ﾎﾞｰﾄﾞ |  | ㎡ | [5 empty] | 見積り
| 構造用合板 | t=24 |  | 1 | 1 |  |  |  | (見積り・刊行物等)
04 |  |  | ㎡ | [5 empty] | 見積り
計
| 床 | 一般床 | [6 empty] | 代価表 0258
| S-2 | 準耐火45分
構造用合板 t=24
|  | +石こうﾎﾞｰﾄﾞ t=12.5 |  | 1
|  | +ﾗﾜﾝ合板 t= 5.5 | ㎡
| ﾗﾜﾝ合板 | 2類 厚さ5.5㎜ F☆☆☆☆ |  | 1 | 1 |  |  |  | B0-214361 231015A-8 材料
01 |  |  | ㎡
| 畳下床板 | 施工手間 |  | 1 | 1 |  |  |  | B0-234221 231015A-8 標準
02 |  |  | ㎡ | [5 empty] | ﾗﾜﾝ合板下地張り
| 床 | t=12.5 |  | 1 | 1 |  |  |  | (見積り・刊行物等)
03 | 石膏ﾎﾞｰﾄﾞ張り |  | ㎡ | [5 empty] | 見積り
| 構造用合板 | t=24 |  | 1 | 1 |  |  |  | (見積り・刊行物等)
04 |  |  | ㎡ | [5 empty] | 見積り
計
| 床 | その他床 | [6 empty] | 代価表 0259
| S-3A･3B |  |  | 1
| 4A･4B | ｾﾒﾝﾄ系ｾﾙﾌﾚﾍﾞﾘﾝｸﾞ t=13.0 | ㎡
| ｾﾙﾌﾚﾍﾞﾘﾝｸﾞ | t=13.0 ｾﾒﾝﾄ系 |  | 1 | 1 |  |  |  | (見積り・刊行物等)
01 |  |  | ㎡ | [5 empty] | 見積り
計
代価表 | [8 empty] | 633
内外装
| 名 称 | 摘 要 | 単位 | 数 量 | 乗 率 | 単 価 | 金 額 | 率対象 | 備 考
| 壁 | GB-R 12.5+12.5 | [6 empty] | 代価表 0260
| W-1 | (面積区画壁) |  | 1
㎡
| 壁 | 厚12.5 不燃 |  | 1 | 1 |  |  |  | B0-538311 231015A-8 市加
01 | せっこうﾎﾞｰﾄﾞ | 鋼製､木､ﾎﾞｰﾄﾞ下地 継目処理 | ㎡
| 張り(GB-R) | 下張GB-R 厚12.5共
計
| 壁 | GB-R 12.5+9.5 | [6 empty] | 代価表 0261
| W-2～4A･B | (114条区画・一般壁) |  | 1
㎡
| 壁 | 厚 9.5 準不燃 |  | 1 | 1 |  |  |  | B0-538311 231015A-8 市加
01 | せっこうﾎﾞｰﾄﾞ | 鋼製､木､ﾎﾞｰﾄﾞ下地 突付け | ㎡
| 張り(GB-R) | 下張GB-R 厚12.5共
計
| 壁 | GB-R 12.5+12.5 | [6 empty] | 代価表 0262
| W-5 | +ｸﾞﾗｳｳｰﾙ断熱材 t=25 24kg/m3 |  | 1
|  | (遮音壁) | ㎡
| 壁 | 厚12.5 不燃 |  | 1 | 1 |  |  |  | B0-538311 231015A-8 市加
01 | せっこうﾎﾞｰﾄﾞ | 鋼製､木､ﾎﾞｰﾄﾞ下地 継目処理 | ㎡
| 張り(GB-R) | 下張GB-R 厚12.5共
| ｸﾞﾗｽｳｰﾙﾎﾞｰﾄﾞ張り | t=25 密度32kg/m3 |  | 1 | 1 |  |  |  | 代建物価:材工 42
02 |  | ｶﾞﾗｽｸﾛｽ共 | ㎡ | [5 empty] | 仙台
|  | 【代用】 | [6 empty] | ｺｽﾄ情報P376、施工単P416
| 週休2日促進工事 | 4週8休（受注者希望方式） |  | 1 | 0.05 |  |  |  | (見積り・刊行物等)
03 | に基づく |  | 式
| 材工単価の補正 |  | K02
計
| 壁 | GB-R 12.5+GB-S 12.5 | [6 empty] | 代価表 0263
1
㎡
| 壁 | 厚12.5 不燃 |  | 1 | 1 |  |  |  | B0-538311 231015A-8 補市
01 | せっこうﾎﾞｰﾄﾞ | 鋼製､木､ﾎﾞｰﾄﾞ下地 継目処理 | ㎡
| 張り(GB-R) | - -
| 壁 ｼｰｼﾞﾝｸﾞ | 厚12.5 不燃 |  | 1 | 1 |  |  |  | B0-538314 231015A-8 補市
02 | せっこうﾎﾞｰﾄﾞ | 鋼製､木､ﾎﾞｰﾄﾞ下地 突付け | ㎡
| 張り(GB-S) | - -
計
代価表 | [8 empty] | 634
内外装
| 名 称 | 摘 要 | 単位 | 数 量 | 乗 率 | 単 価 | 金 額 | 率対象 | 備 考
| 壁 | GB-R 9.5+GB-S 12.5 | [6 empty] | 代価表 0264
1
㎡
| 壁 | 厚 9.5 準不燃 |  | 1 | 1 |  |  |  | B0-538311 231015A-8 補市
01 | せっこうﾎﾞｰﾄﾞ | 鋼製､木､ﾎﾞｰﾄﾞ下地 突付け | ㎡
| 張り(GB-R) | - -
| 壁 ｼｰｼﾞﾝｸﾞ | 厚12.5 不燃 |  | 1 | 1 |  |  |  | B0-538314 231015A-8 補市
02 | せっこうﾎﾞｰﾄﾞ | 鋼製､木､ﾎﾞｰﾄﾞ下地 突付け | ㎡
| 張り(GB-S) | - -
計
| 壁 | GB-R 9.5+GB-D 12.5 | [6 empty] | 代価表 0265
1
㎡
| 壁 | 厚 9.5 準不燃 |  | 1 | 1 |  |  |  | B0-538311 231015A-8 補市
01 | せっこうﾎﾞｰﾄﾞ | 鋼製､木､ﾎﾞｰﾄﾞ下地 突付け | ㎡
| 張り(GB-R) | - -
| 壁 | t=12.5 |  | 1 | 1 |  |  |  | (見積り・刊行物等)
02 | 化粧石膏ﾎﾞｰﾄﾞ張 |  | ㎡ | [5 empty] | 見積り
り
計
| 壁 | GB-R 12.5+GB-D 12.5 | [6 empty] | 代価表 0266
1
㎡
| 壁 | 厚12.5 不燃 |  | 1 | 1 |  |  |  | B0-538311 231015A-8 市場
01 | せっこうﾎﾞｰﾄﾞ | 鋼製､木､ﾎﾞｰﾄﾞ下地 突付け | ㎡
| 張り(GB-R) | - -
| 壁 | t=12.5 |  | 1 | 1 |  |  |  | (見積り・刊行物等)
02 | 化粧石膏ﾎﾞｰﾄﾞ張 |  | ㎡ | [5 empty] | 見積り
り
計
代価表 | [8 empty] | 635
内外装
| 名 称 | 摘 要 | 単位 | 数 量 | 乗 率 | 単 価 | 金 額 | 率対象 | 備 考
| 天井 | S-1直下の天井 | [6 empty] | 代価表 0267
C-1
強化石膏ﾎﾞｰﾄﾞ t=15.0
+ｸﾞﾗｳｳｰﾙ断熱材 t= 50 24kg/m3
|  | (袋入り) |  | 1
㎡
| 天井 | t=15.0 |  | 1 | 1 |  |  |  | (見積り・刊行物等)
01 | 強化石膏ﾎﾞｰﾄﾞ |  | ㎡ | [5 empty] | 見積り
張り
| ｸﾞﾗｽｳｰﾙﾎﾞｰﾄﾞ | t=50 密度24kg/m3 |  | 1 | 1 |  |  |  | 代建物価:材工 43
02 | 敷込み | 袋入り | ㎡ | [5 empty] | 仙台
ｺｽﾄ情報P376、施工単P416
| 週休2日促進工事 | 4週8休（受注者希望方式） |  | 1 | 0.05 |  |  |  | (見積り・刊行物等)
03 | に基づく |  | 式
| 材工単価の補正 |  | K02
計
| 天井 | S-2直下の天井 | [6 empty] | 代価表 0268
C-2
強化石膏ﾎﾞｰﾄﾞ t=12.5
+ｸﾞﾗｳｳｰﾙ断熱材 t= 50 24kg/m3
|  | (袋入り) |  | 1
㎡
| 天井 | t=12.5 |  | 1 | 1 |  |  |  | (見積り・刊行物等)
01 | 強化石膏ﾎﾞｰﾄﾞ |  | ㎡ | [5 empty] | 見積り
張り
| ｸﾞﾗｽｳｰﾙﾎﾞｰﾄﾞ | t=50 密度24kg/m3 |  | 1 | 1 |  |  |  | 代建物価:材工 44
02 | 敷込み | 袋入り | ㎡ | [5 empty] | 仙台
ｺｽﾄ情報P376、施工単P416
| 週休2日促進工事 | 4週8休（受注者希望方式） |  | 1 | 0.05 |  |  |  | (見積り・刊行物等)
03 | に基づく |  | 式
| 材工単価の補正 |  | K02
計
| 天井 | 2階天井 | [6 empty] | 代価表 0269
C-3
強化石膏ﾎﾞｰﾄﾞ t=12.5
+ｸﾞﾗｳｳｰﾙ断熱材 t=100 24kg/m3
|  | (袋入り) |  | 1
㎡
| 天井 | t=12.5 |  | 1 | 1 |  |  |  | (見積り・刊行物等)
01 | 強化石膏ﾎﾞｰﾄﾞ |  | ㎡ | [5 empty] | 見積り
張り
| ｸﾞﾗｽｳｰﾙﾎﾞｰﾄﾞ | t=100 密度24kg/m3 |  | 1 | 1 |  |  |  | 代建物価:材工 45
02 | 敷込み | 袋入り | ㎡ | [5 empty] | 仙台
ｺｽﾄ情報P376、施工単P416
| 週休2日促進工事 | 4週8休（受注者希望方式） |  | 1 | 0.05 |  |  |  | (見積り・刊行物等)
03 | に基づく |  | 式
| 材工単価の補正 |  | K02
計
代価表 | [8 empty] | 636
共通仮設費(積上)
| 名 称 | 摘 要 | 単位 | 数 量 | 乗 率 | 単 価 | 金 額 | 率対象 | 備 考
| 仮囲い | H=2.0m | [6 empty] | 代価表 0270
|  | 基本料 修理費含む |  | 1
|  | 設置・撤去・運搬共 存置27.0か月 | ｍ
| 仮囲い | 設置費 仮囲鉄板 |  | 1 | 1 |  |  |  | B0-131412 231015A-8 標準
01 |  | H=2.0m - - | ｍ
| 仮囲い | 撤去費 仮囲鉄板 |  | 1 | 1 |  |  |  | B0-131412 231015A-8 標準
02 |  | H=2.0m - - | ｍ
| 仮囲い | 供用1日賃料 修理費含む 仮囲鉄板 |  | 1 | 810 |  |  |  | B0-131412 231015A-8 標準
03 |  | H=2.0m t=1.2㎜ w=500 - | ｍ
| 仮囲い | 基本料 修理費含む 仮囲鉄板 |  | 1 | 1 |  |  |  | B0-131412 231015A-8 標準
04 |  | H=2.0m t=1.2㎜ w=500 - | ｍ
| 仮囲い運搬 | H=2.0m |  | 1 | 1 |  |  |  | B0-131414 231015A-8 標準
05 |  |  | ｍ
計
| ｻｲｸﾙｼｰﾄﾗｲﾄｹﾞｰﾄ | 幅6.3×高さ4.5m | [6 empty] | 代価表 0271
|  | 基本料 修理費含む |  | 1
|  | 搬入費・搬出費共 存置27.0か月 | か所
| ｻｲｸﾙｼｰﾄﾗｲﾄｹﾞｰﾄ | 搬入費 |  | 1 | 1 |  |  |  | 代建:歩掛根拠1- 1
01 |  |  | か所
| ｻｲｸﾙｼｰﾄﾗｲﾄｹﾞｰﾄ | 搬出費 |  | 1 | 1 |  |  |  | 代建:歩掛根拠1- 2
02 |  |  | か所
| ｻｲｸﾙｼｰﾄﾗｲﾄｹﾞｰﾄ | 供用1日賃料 修理費含む |  | 1 | 810 |  |  |  | 代建:歩掛根拠1- 3
03 |  |  | か所
| ｻｲｸﾙｼｰﾄﾗｲﾄｹﾞｰﾄ | 基本料 修理費含む |  | 1 | 1 |  |  |  | 代建:歩掛根拠1- 4
04 |  |  | か所
計
代価表 | [8 empty] | 637
共通仮設費(積上)
| 名 称 | 摘 要 | 単位 | 数 量 | 乗 率 | 単 価 | 金 額 | 率対象 | 備 考
| 鉄板敷き | 1524×6096×22mm | [6 empty] | 代価表 0272
|  | 整備費含む |  | 1
|  | 設置・撤去・運搬共 存置12.0か月 | ㎡
| 仮設鉄板敷 | 設置費 敷鉄板 |  | 1 | 1 |  |  |  | B0-131431 231015A-8 標準
01 |  | 1524×6096×22㎜ - | ㎡
| 仮設鉄板敷 | 撤去費 敷鉄板 |  | 1 | 1 |  |  |  | B0-131431 231015A-8 標準
02 |  | 1524×6096×22㎜ - | ㎡
| 仮設鉄板敷 | 整備費 敷鉄板 |  | 1 | 1 |  |  |  | B0-131431 231015A-8 標準
03 |  | 1524×6096×22㎜ - | ㎡
| 仮設鉄板敷 | 供用1日賃料 敷鉄板 |  | 1 | 360 |  |  |  | B0-131431 231015A-8 標準
04 |  | 1524×6096×22㎜ 12ヵ月以下 | ㎡
| 仮設敷鉄板運搬 |  |  | 1 | 1 |  |  |  | B0-131697 231015A-8 標準
05 |  |  | ㎡
計
| 六価ｸﾛﾑ溶出試験 | 環境庁告示第46号溶出試験 | [6 empty] | 代価表 0273
1
検体
| 六価ｸﾛﾑ溶出試験 | 環境庁告示第46号溶出試験 |  | 1 | 1 |  |  |  | 代建物価:材工 46
01 |  |  | 検体 | [5 empty] | 全国
ｺｽﾄ情報P-、施工単P621
| 週休2日促進工事 | 4週8休（受注者希望方式） |  | 1 | 0.05 |  |  |  | (見積り・刊行物等)
02 | に基づく |  | 式
| 材工単価の補正 |  | K01
計
| 交通誘導員 | 交通誘導員B | [6 empty] | 代価表 0274
1
人
| 交通誘導員 | 交通誘導員B |  | 1 | 1 |  |  | ○ | 代建:R5労務単価 1
01 |  |  | 人
| その他 |  |  | 1 | 0.25
式
計
代価表 | [8 empty] | 638
外構
| 名 称 | 摘 要 | 単位 | 数 量 | 乗 率 | 単 価 | 金 額 | 率対象 | 備 考
| 地先境界ﾌﾞﾛｯｸ | W=120 | [6 empty] | 代価表 0275
1
ｍ
| ｺﾝｸﾘｰﾄ縁石 | 120×120×600 |  | 1 | 1 |  |  |  | 代外物価:材工 1
01 |  |  | ｍ | [5 empty] | 仙台
ｺｽﾄ情報P404、施工単P-
| 週休2日促進工事 | 4週8休（受注者希望方式） |  | 1 | 0.05 |  |  |  | (見積り・刊行物等)
02 | に基づく |  | 式
| 材工単価の補正 |  | K01
計
| 砕石舗装 | A種 上敷き厚30mm+下敷き厚60mm | [6 empty] | 代価表 0276
1
㎡
| 砕石舗装 | A種 上敷き厚30mm+下敷き厚60mm |  | 1 | 1 |  |  |  | 代外物価:材工 2
01 |  |  | ｍ | [5 empty] | 仙台
ｺｽﾄ情報P404、施工単P-
| 週休2日促進工事 | 4週8休（受注者希望方式） |  | 1 | 0.05 |  |  |  | (見積り・刊行物等)
02 | に基づく |  | 式
| 材工単価の補正 |  | K01
計
| 鋼矢板山留壁 | Ⅳ型(圧入工法) 埋殺し | [6 empty] | 代価表 0277
|  | 賃料 整備費 打込み(労務費)含む |  | 1
|  | 重機損料・運搬共 | 壁㎡
| 鋼矢板山留壁 | Ⅳ型(圧入工法) 埋殺し |  | 1 | 1 |  |  |  | 代外物価:材工 3
01 |  | 賃料 整備費 打込み(労務費)含む | ｍ | [5 empty] | 仙台
|  | 重機損料・運搬共 | [6 empty] | ｺｽﾄ情報P140、施工単P164
| 週休2日促進工事 | 4週8休（受注者希望方式） |  | 1 | 0.05 |  |  |  | (見積り・刊行物等)
02 | に基づく |  | 式
| 材工単価の補正 |  | K01
計
| ｽｸﾗｯﾌﾟ費 | ﾍﾋﾞｰ H2 | [6 empty] | 代価表 0278
|  |  |  | 1 |  |  | ▲
ｔ
| ｽｸﾗｯﾌﾟ費 | ﾍﾋﾞｰ H2 |  | 1 | 1 | ▲ | ▲ |  | 代外物価:材のみ 1
01 |  |  | ｔ | [5 empty] | 福島①②
物価P795、資料P-
計
▲